## Reg_Pr7963
Licitação: | PREGÃO - REGISTRO DE PREÇOS
Nro: | 5/2017 |  | Recebimento dos Envelopes:
Abertura: as 00:00
Fornecedor: | 7963 - MUNICIPIO DE SAO MARCOS
Endereço: | AVN VENANCIO AIRES, 720
Bairro: | CENTRO
CNPJ: | 88.818.299/0001-37
Item | Quant | Und | Especificação do material/serviço | Unitário | Marca
1 | 150,00 | FR | ÁLCOOL GEL 70%. FRASCO 500 ML. LOÇAÕ ALCCOLICA DE CONCISTENCIA GELATINOSA. ISEN
1 |  |  | TA DE PERFUME. HIPOALERGENICA E ATÓXICA. ANTISSÉPTICO DE MÃOS. EMBALAGEM DESCART
1 |  |  | AVEL CARACTERISTICAS INPM. COM REGISTRO NA ANVISA. COM VALIDADE MÍNIMA DE 1 ANO. | 0.00
2 | 100,00 | UN | APARELHO DE BARBEAR, TIPO LÂMINA DESCARTÁVEL, MATERIAL LÂMINA AÇO, COM 02 LÂMIN
2 |  |  | AS, MATERIAL CABO¦DE PLÁSTICO, ANATÔMICO, COM ESTRIAS DE BORRACHA, COM FITA LUBR
2 |  |  | IFICANTE. | 0.00
3 | 80,00 | PCT | ABAIXADOR DE LÍNGUA DE MADEIRA- PCT COM 100 UNIDADES | 0.00
4 | 100,00 | UN | ABOCATH Nº 16, CATETER INTRAVENOSO PERIFÉRICO DO TIPO "TIPO RETRÁTIL COM DISPOS
4 |  |  | ITIVO DE SEGURANÇA. CONSTITUIDO POR: AGULHA SILICONIZADA C/BISEL BI-ANGULADO E T
4 |  |  | RIFACETADO CATETER (OU CÂNULA) EM BIOMATERIAL TEFLON; PROTETOR DO CONJUNTO AGULH
4 |  |  | A /CATETER; CONECTOR LUER-LOK, TRANSLÚCIDO NA COR CINZA E COM RANHURAS P/FIXAÇÃO
4 |  |  | ; CÂMARA DE REFLUXO. C/ REGISTRO NA ANVISA. ESTERILIZAÇÃO VÁLIDA POR CINCO ANOS
4 |  |  | , A PARTIR DA DATA DE FABRICAÇÃO | 0.00
5 | 100,00 | UN | ABOCATH Nº 18, CATETER INTRAVENOSO PERIFÉRICO DO TIPO "TIPO RETRÁTIL COM DISPOS
5 |  |  | ITIVO DE SEGURANÇA. CONSTITUIDO POR: AGULHA SILICONIZADA C/BISEL BI-ANGULADO E T
5 |  |  | RIFACETADO CATETER (OU CÂNULA) EM BIOMATERIAL TEFLON; PROTETOR DO CONJUNTO AGULH
5 |  |  | A /CATETER; CONECTOR LUER-LOK, TRANSLÚCIDO NA COR CINZA E COM RANHURAS P/FIXAÇÃO
5 |  |  | ; CÂMARA DE REFLUXO. C/ REGISTRO NA ANVISA. ESTERILIZAÇÃO VÁLIDA POR CINCO ANOS,
5 |  |  | A PARTIR DA DATA DE FABRICAÇÃO | 0.00
6 | 500,00 | UN | ABOCATH Nº 20, CATETER INTRAVENOSO PERIFÉRICO DO TIPO "TIPO RETRÁTIL COM DISPOS
6 |  |  | ITIVO DE SEGURANÇA. CONSTITUIDO POR: AGULHA SILICONIZADA C/BISEL BI-ANGULADO E T
6 |  |  | RIFACETADO CATETER (OU CÂNULA) EM BIOMATERIAL TEFLON; PROTETOR DO CONJUNTO AGULH
6 |  |  | A /CATETER; CONECTOR LUER-LOK, TRANSLÚCIDO NA COR CINZA E COM RANHURAS P/FIXAÇÃO
6 |  |  | ; CÂMARA DE REFLUXO. C/ REGISTRO NA ANVISA. ESTERILIZAÇÃO VÁLIDA POR CINCO ANOS,
6 |  |  | A PARTIR DA DATA DE FABRICAÇÃO | 0.00
7 | 2000,00 | UN | ABOCATH Nº 22, CATETER INTRAVENOSO PERIFÉRICO DO TIPO "RETRÁTIL COM DISPOSITIVO
7 |  |  | DE SEGURANÇA. CONSTITUIDO POR: AGULHA SILICONIZADA C/BISEL BI-ANGULADO E TRIFAC
7 |  |  | ETADO CATETER (OU CÂNULA) EM BIOMATERIAL TEFLON; PROTETOR DO CONJUNTO AGULHA /CA
7 |  |  | TETER; CONECTOR LUER-LOK, TRANSLÚCIDO NA COR CINZA E COM RANHURAS P/FIXAÇÃO; CÂM
7 |  |  | ARA DE REFLUXO. C/ REGISTRO NA ANVISA. ESTERILIZAÇÃO VÁLIDA POR CINCO ANOS, A PA
7 |  |  | RTIR DA DATA DE FABRICAÇÃO | 0.00
8 | 1500,00 | UN | ABOCATH Nº 24, CATETER INTRAVENOSO PERIFÉRICO DO TIPO RETRÁTIL COM DISPOSITIVO
8 |  |  | DE SEGURANÇA. CONSTITUIDO POR: AGULHA SILICONIZADA C/BISEL BI-ANGULADO E TRIFACE
8 |  |  | TADO CATETER (OU CÂNULA) EM BIOMATERIAL TEFLON; PROTETOR DO CONJUNTO AGULHA /CAT
8 |  |  | ETER; CONECTOR LUER-LOK, TRANSLÚCIDO NA COR CINZA E COM RANHURAS P/FIXAÇÃO; CÂMA
8 |  |  | RA DE REFLUXO. C/ REGISTRO NA ANVISA. ESTERILIZAÇÃO VÁLIDA POR CINCO ANOS, A PAR
8 |  |  | TIR DA DATA DE FABRICAÇÃO | 0.00
9 | 150,00 | GL | ÁGUA DESTILADA, PARA AUTOCLAVE PRODUTO NÃO INJETÁVEL, NÃO ESTÉRIL E QUIMICAMENT
9 |  |  | E PURO E ISENTA DE SAIS SOLÚVEIS.¦FRASCO 5L. C/ REGISTRO NA ANVISA | 0.00
10 | 100,00 | L | ÁGUA OXIGENADA 10 VOLUMES. C/ REGISTRO NA ANVISA. FR. COM 1 LITRO | 0.00
11 | 30,00 | CX | AGULHA DESCARTÁVEL 25X7 DE USO ÚNICO, ESTÉRIL, ATÓXICA E APIROGÊNICA, CANHÃO E
11 |  |  | PROTETOR - ATENDENDO ÀS ESPECIFICAÇÕES DAS NORMAS NBR, ISO E BOAS PRÁTICAS DE FA
11 |  |  | BRICAÇÃO.- CÂNULA - COM BISEL TRIFACETADO EM AÇO INOXIDÁVEL, SILICONIZADA, PERMI
11 |  |  | TINDO UM DESLIZE SUAVE E PERFEITO. ESTERILIZAÇÃO VÁLIDA POR CINCO ANOS, A PARTIR
11 |  |  | DA DATA DE FABRICAÇÃO, COM A EMBALAGEM INTACTA. CONTENDO 100 UNIDADES CADA CAIX
11 |  |  | A. C/ REGISTRO NA ANVISA | 0.00
12 | 30,00 | CX | AGULHA DESCARTÁVEL 25X8 DE USO ÚNICO, ESTÉRIL, ATÓXICA E APIROGÊNICA,- CANHÃO E
12 |  |  | PROTETOR - ATENDENDO ÀS ESPECIFICAÇÕES DAS NORMAS NBR, ISO E BOAS PRÁTICAS DE F
12 |  |  | ABRICAÇÃO- CÂNULA - COM BISEL TRIFACETADO EM AÇO INOXIDÁVEL, SILICONIZADA, PERMI
12 |  |  | TINDO UM DESLIZE SUAVE E PERFEITO. ESTERILIZAÇÃO VÁLIDA POR CINCO ANOS, A PARTIR
12 |  |  | DA DATA DE FABRICAÇÃO, COM A EMBALAGEM INTACTA, CONTENDO 100 UNIDADES CADA CAIX
12 |  |  | A. C/ REGISTRO NA ANVISA | 0.00
13 | 20,00 | CX | AGULHA DESCARTÁVEL 40X12 DE USO ÚNICO, ESTÉRIL, ATÓXICA E APIROGÊNICA,- CANHÃO
13 |  |  | E PROTETOR - ATENDENDO ÀS ESPECIFICAÇÕES DAS NORMAS NBR, ISO E BOAS PRÁTICAS DE
13 |  |  | FABRICAÇÃO- CÂNULA - COM BISEL TRIFACETADO EM AÇO INOXIDÁVEL, SILICONIZADA, PERM
13 |  |  | ITINDO UM DESLIZE SUAVE E PERFEITO. ESTERILIZAÇÃO VÁLIDA POR CINCO ANOS, A PARTI
13 |  |  | R DA DATA DE FABRICAÇÃO, COM A EMBALAGEM INTACTA, CONTENDO 100 UNIDADES CADA CAI
13 |  |  | XA. C/ REGISTRO NA ANVISA | 0.00
14 | 200,00 | L | ALCOOL 70% TIPO ETÍLICO HIDRATADO, CONCENTRAÇÃO 70 % INPM. APLICAÇÃO: USO DOMÉS
14 |  |  | TICO, FRASCO 1000 ML, NA EMBALAGEM DEVERÁ CONTER OS DADOS DE IDENTIFICAÇÃO COM O
14 |  |  | NÚMERO DO LOTE, DATA DE FABRICAÇÃO, E VALIDADE COM REGISTRO NO MINISTÉRIO DA SA
14 |  |  | ÚDE. | 0.00
15 | 20,00 | L | ÁLCOOL IODADO 0,1%. SOLUÇÃO ALCOÓLICA CONTENDO 0,1% DE IODO. C/ REGISTRO NA ANV
15 |  |  | ISA. FRASCO 1L | 0.00
16 | 80,00 | RL | ALGODÃO HIDRÓFILO 500 GRAMAS NA FORMA DE ROLOS DE MANTA UNIFORMEMENTE ENROLADOS
16 |  |  | SOBRE SI, FORMADO POR FIBRAS 100% ALGODÃO, BRANQUEADAS, SUPER ABSORVENTE, EMBAL
16 |  |  | ADO EM SACO PLÁSTICO INDIVIDUAL, ALVEJADO E ISENTO DE PRODUTOS QUÍMICOS TAIS COM
16 |  |  | O ALVEJANTES ÓPTICOS, CORANTES CORRETIVOS E QUAISQUER OUTRAS QUE POSSA AGREDIR A
16 |  |  | PELE | 0.00
17 | 20,00 | EMB | ALMOTOLIAS DE 250 ML EM PLASTICO TRANSPARENTE - COM BICO DOSADOR E COM TAMPA | 0.00
18 | 10,00 | EMB | ALMOTOLIAS DE 500 ML EM PLASTICO TRANSPARENTE - COM BICO DOSADOR E COM TAMPA. | 0.00
19 | 200,00 | PCT | ATADURA DE CREPE 18 FIOS ALGODÃO CASO NECESSÁRIO, ESTERILIZAR EM AUTOCLAVE, OXI
19 |  |  | DO DE ETILENO OU RAIO GAMA. LARG.04 CM X1,80 C/ 12 UNID | 0.00
20 | 200,00 | PCT | ATADURA DE CREPE 18 FIOS ALGODÃO CASO NECESSÁRIO, ESTERILIZAR EM AUTOCLAVE, OXI
20 |  |  | DO DE ETILENO OU RAIO GAMA. LARG.06 CM X1,80 C/ 12 UNID. | 0.00
21 | 200,00 | PCT | ATADURA DE CREPE 18 FIOS ALGODÃO CASO NECESSÁRIO, ESTERILIZAR EM AUTOCLAVE, OXI
21 |  |  | DO DE ETILENO OU RAIO GAMA. LARG.08 CM X1,80 C/ 12 UNID. | 0.00
22 | 300,00 | PCT | ATADURA DE CREPE 18 FIOS ALGODÃO CASO NECESSÁRIO, ESTERILIZAR EM AUTOCLAVE, OXI
22 |  |  | DO DE ETILENO OU RAIO GAMA. LARG.10 CM X1,80 C/ 12 UNID. | 0.00
23 | 500,00 | PCT | ATADURA DE CREPE 18 FIOS ALGODÃO CASO NECESSÁRIO, ESTERILIZAR EM AUTOCLAVE, OXI
23 |  |  | DO DE ETILENO OU RAIO GAMA. LARG.12 CM X1,80 C/ 12 UNID. | 0.00
24 | 400,00 | PCT | ATADURA DE CREPE 18 FIOS ALGODÃO CASO NECESSÁRIO, ESTERILIZAR EM AUTOCLAVE, OXI
24 |  |  | DO DE ETILENO OU RAIO GAMA. LARG.15 CM X1,80 C/ 12 UNID. | 0.00
25 | 500,00 | PCT | ATADURA DE CREPE 18 FIOS ALGODÃO CASO NECESSÁRIO, ESTERILIZAR EM AUTOCLAVE, OXI
25 |  |  | DO DE ETILENO OU RAIO GAMA. LARG.20 CM X1,80 C/ 12 UNID.. | 0.00
26 | 1,00 | UN | BALANÇA ANTROPOMÉTRICA FABRICADA EXCLUSIVAMENTE PARA PESAGEM DE PESSOAS; CAPACI
26 |  |  | DADE DE PESAGEM DE, NO MÍNIMO, 200 KG; GRADUAÇÃO (PRECISÃO) DE PESAGEM DE, NO MÁ
26 |  |  | XIMO, 100 G; PESAGEM MÍNIMA DE 2 KG; RÉGUA ANTROPOMÉTRICA ACOPLADA COM ESCALA DE
26 |  |  | 2,00 M, EM ALUMÍNIO ANODIZADO, COM DIVISÃO DE 0,5 CM; CONSTRUÍDA EM MATERIAL RE
26 |  |  | SISTENTE E DE FÁCIL HIGIENIZAÇÃO. MOSTRADOR (DISPLAY) DIGITAL COM INDICADORES DE
26 |  |  | PESO COM NO MÍNIMO, 5 DÍGITOS. PLATAFORMA PARA APOIO DOS PÉS CONSTITUÍDOS DE MA
26 |  |  | TERIAL ANTIDERRAPANTE E RESISTENTE AO USO. EQUIPAMENTO ACOMPANHADO DE MANUAL DE
26 |  |  | INSTRUÇÃO EM PORTUGUÊS. CHAVE SELETORA DE TENSÃO DE 110/220 V. AFERIDA PELO INME
26 |  |  | TRO; 01 ANO DE GARANTIA; | 0.00
27 | 1,00 | UN | BALANÇA PEDIÁTRICA ELETRÔNICA (DIGITAL). CAPACIDADE DE PESAGEM ENTRE 16KG À 25K
27 |  |  | G, COM DIVISÃO A CADA 5 GRAMAS. ESTRUTURA INTERNA EM AÇO CARBONO. PÉS REGULÁVEIS
27 |  |  | EM BORRACHA SINTÉTICA. CONCHA ANATÔMICA EM POLIPROPILENO CAPA ALMOFADADA INJETA
27 |  |  | DA EM MATERIAL ANTI-GERMES, TOTALMENTE HIGIENIZAVEL E ATÓXICA. BALANÇA BI VOLT (
27 |  |  | 110V/220V) AUTOMÁTICA. COM FUNÇÃO TARA. DE FÁCIL MANIPULAÇÃO COM DISPLAY LCD FÁC
27 |  |  | IL VISIBILIDADE E TECLADO TIPO "MEMBRANA" DURÁVEL E DE FÁCIL DIGITAÇÃO, COM OPER
27 |  |  | AÇÃO SIMPLES COM BOTÃO LIGA E DESLIGA. COR BRANCA. COM APROVAÇÃO IMETRO. GARANTI
27 |  |  | A DE FABRICA DE MÍNIMO 1 ANO. | 0.00
28 | 1,00 | UN | BALANÇA PEDIÁTRICA MECÂNICA. CAPACIDADE DE PESAGEM DE 16KG COM DIVISÃO DE 10G.
28 |  |  | ESTRUTURA INTERNA EM CHAPA DE AÇO CARBONO, PÉS DE BORRACHA SINTÉTICA FIXOS COM A
28 |  |  | LTURA REGULÁVEL, CURSORES EM AÇO INOXIDÁVEL POLIDO, CONCHA ANATÔMICA EM POLIPROP
28 |  |  | ILENO INJETADO COM MATERIAL ANTI-GERMES, TOTALMENTE HIGIENIZÁVEL E ATÓXICA. APRE
28 |  |  | SENTA TRAVA DE IMPACTO. PINTURA ELETROSTÁTICA A PÓ NA COR BRANCO, COM TRATAMENTO
28 |  |  | ANTI-FERRUGINOSO. COM APROVAÇÃO IMETRO. GARANTIA DE FABRICA DE MÍNIMO 1 ANO. | 0.00
29 | 10,00 | L | BENZINA LÍQUIDO INCOLOR COM ODOR SUAVE. EMBALAGEM COM 1 LITRO. | 0.00
30 | 1,00 | UN | BIOMBO TRIPLO COM TECIDO. ESTRUTURA EM TUBO DE 3/4 X 1.2. MEDINDO APROXIMADAMEN
30 |  |  | TE: 1,80 ALTURA X 1,90 EXTENSÃO ABERTO E 0,60 EXTENSÃO FECHADO; PINTURA COM TRAT
30 |  |  | AMENTO ANTICORROSIVO; PÉS COM PONTEIRAS DE BORRACHA E RODÍZIOS NAS LATERAIS (2 P
30 |  |  | ÉS COM PONTEIRAS E 1 PÉ COM RODÍZIOS NA EXTREMIDADE DA DIVISÓRIA). COR BRANCA. T
30 |  |  | ECIDO: LONA CRUA | 0.00
31 | 10,00 | UN | BOLSA COLETORA PARA DIURESE PRODUTO ESTERIL. ESTRUTURA EM PVC ATÓXICO; CAPACIDA
31 |  |  | DE PARA 2.000ML. COM PINÇA OU CLAMP NO TUBO EXTENSOR PARA VEDAÇÃO. VÁLIDA POR CI
31 |  |  | NCO ANOS, A PARTIR DA DATA DE FABRICAÇÃO, COM A EMBALAGEM INTACTA. C/ REGISTRO N
31 |  |  | A ANVISA. | 0.00
32 | 30,00 | L | CLOREXIDINA ALCOÓLICA 0,5% (FRASCOS COM 1 LITRO) | 0.00
33 | 60,00 | L | CLOREXIDINA AQUOSA 0,2% (FRASCOS COM 1 LITRO) | 0.00
34 | 10,00 | UN | COBERTOR SOLTEIRO. TAMANHO: 1,60X2,20M. PRODUZIDO EM MICROFIBRA 100% POLIÉSTER
34 |  |  | - 300G/M². | 0.00
35 | 1000,00 | PCT | COMPRESSAS DE GAZE. 100% PURO ALGODÃO: MACIO E EXTRA ABSORVENTE; COM 8 CAMADAS
35 |  |  | E 5 DOBRAS; 13 FIOS POR CM²; NÃO ESTÉRIL; DIMENSÃO ABERTA: 15 X 30 CM; DIMENSÃO
35 |  |  | FECHADA: 7,5 X 7,5 CM; CONTÉM 500 UNIDADES; PRODUTO COM VALIDADE. | 0.00
36 | 7,00 | RL | COMPRESSAS CIRÚRGICAS DE GASES TIPO QUEIJO- COMPRESSA DE GAZE HIDRÓFILA TIPO QU
36 |  |  | EIJO (BOBINA), EM ALGODÃO PURO, 13 FIOS/CM, 03 DOBRAS E 08 CAMADAS, MEDINDO 91CM
36 |  |  | X 91CM, COR BRANCA, ISENTA DE AMIDO, DEXTRINA, CORANTES CORRETIVOS, AZULADOSÓPT
36 |  |  | ICOS, ÁLCALIS E ÁCIDOS, FIOS UNIFORMES E SEM FALHAS OU FIAPOS, EMBALAGEM INDIVID
36 |  |  | UAL NÃO ESTÉRIL, COM DADOS DE IDENTIFICAÇÃO, DATA DE FABRICAÇÃO E VALIDADE, N DO
36 |  |  | LOTE E REGISTRO NO MS. | 0.00
37 | 50,00 | CX | CURATIVO DE ALGINATO DE CÁLCIO COM PRATA ESTÉRIL 10 X 10 CM, COM 10 UNIDADES CA
37 |  |  | DA CAIXA. | 0.00
38 | 30,00 | CX | CURATIVO HIDROCOLOIDE PLUS ESTÉRIL 10 X 10CM COM 10 UNIDADES CADA CAIXA | 0.00
39 | 10,00 | L | DESINFETANTE DE NIVEL INTERMEDIARIO PARA ARTIGOS SEMICRITICOS A BASE DA SUBSTÂN
39 |  |  | CIA ATIVA GLUCOPROTAMINA. A EMPRESA DEVERA APRESENTAR NA PROPOSTA O REGISTRO DO
39 |  |  | PRODUTO ATRAVÉS DE D.O.U. O PRODUTO E LAUDOS DEVERÃO ESTAR DE ACORDO COM RDC Nº
39 |  |  | 35 DE AGOSTO DE 2010. EMBALAGEM DE 1 L CONCENTRADA.¦VALIDADE PARA 4 ANOS. | 0.00
40 | 2,00 | GL | DESINFETANTE DE SUPERFICIES FIXA E EQUIPAMENTOS NIVEL INTERMEDIARIO PARA ARTIGO
40 |  |  | S SEMICRITICOS A BASE DA SUBSTÂNCIA ATIVA GLUCOPROTAMINA. A EMPRESA DEVERA APRES
40 |  |  | ENTAR NA PROPOSTA O REGISTRO DO PRODUTO ATRAVÉS DE D.O.U. O PRODUTO E LAUDOS DEV
40 |  |  | ERÃO ESTAR DE ACORDO COM RDC Nº 35 DE AGOSTO DE 2010. DEVERÁ FORNECER, SEM CUST
40 |  |  | O, FRASCOS BORRIFADORES ROTULADOS CONFORME NR N° 32, CONFORME SOLICITAÇÃO DO ÓRG
40 |  |  | ÃO. DEVERÁ FORNECER TAMBÉM DILUIDORES AUTOMATIZADOS PARA DILUIÇÃO DO PRODUTO, QU
40 |  |  | E DEVERÃO SER INSTALADOS CONFORME SOLICITAÇÃO. EMBALAGEM DE 6 L CONCENTRADA.¦VAL
40 |  |  | IDADE PARA 4 ANOS. | 0.00
41 | 100,00 | L | DETERGENTE ENZIMATICO 4 ENZIMAS, UTILIZADO NA LIMPEZA COM DESISCRUSTAÇÃO E ROMO
41 |  |  | ÇÃO DE RESIDUOS ORGÂNICOS DE ARTIGOS E INSTRUMENTOS MÉDICO-HOSPITALAR, ODONTOLÓG
41 |  |  | ICOS E LABORATORIAIS. FRASCO DE 1 L | 0.00
42 | 100,00 | CX | ENVELOPE AUTOSELANTES PARA ESTERELIZAÇÃO VAPOR COM 100 UNIDADES CADA 150MMX250M
42 |  |  | M | 0.00
43 | 50,00 | CX | ENVELOPE AUTOSELANTES PARA ESTERELIZAÇÃO VAPOR COM 100 UNIDADES CADA 90MMX260MM | 0.00
44 | 1500,00 | UN | EQUIPO PARA SORO COM FILTRO E INJETOR LATERAL. EQUIPO PARA SORO, ESTÉRIL; PONTA
44 |  |  | PERFURANTE, INDICADO PARA ADAPTAÇÃO EM BOLSAS OU FRASCOS PLÁSTICOS, COM ACOMPAN
44 |  |  | HAMENTO DE TAMPA PROTETORA; CÂMARA FLEXÍVEL GOTEJADORA EM MACROGOTAS; CONEXÃO LU
44 |  |  | ER LOCK COM TAMPA PROTETORA; TUBO FLEXÍVEL EM PVC, DE 1,50M, TRANSPARENTE, ATÓXI
44 |  |  | CO E APIROGÊNICO; PINÇA ROLETE, REGULADOR DE FLUXO PARA DOSAGEM DE VOLUME; INJET
44 |  |  | OR LATERAL AUTOCICATRIZANTE; FILTRO DE PARTÍCULA; VÁLVULA DE AR. | 0.00
45 | 5,00 | PCT | ESCOVA CERVICAL DESCARTAVEL NÃO ESTERIL. HASTE C/ APROXIMADAMENTE 180MM COMPRIM
45 |  |  | ENTO. PONTA ATIVA C/ APROXIMADAMENTE 20MM. FORMATO DA PONTA ATIVA EM CONE.EMBALA
45 |  |  | DA EM PAPEL GRAU CIRÚRGICO. PACOTE COM 100 PEÇAS. | 0.00
46 | 30,00 | UN | ESFIGNOMANÔMETRO MECÂNICO ANERÓIDE ADULTO.POSSUI BRAÇADEIRA EM NYLON, COM FECHO
46 |  |  | EM VELCRO, MANGUITO COM PERA EM LÁTEX OU PVC. VERIFICADO E APROVADO PELO INMETR
46 |  |  | O. COM ESTOJO TIPO BOLSA PARA TRANSPORTE | 0.00
47 | 8,00 | UN | ESFIGNOMANÔMETRO MECÂNICO ANERÓIDE INFANTIL. POSSUI BRAÇADEIRA EM NYLON, COM FE
47 |  |  | CHO EM VELCRO, MANGUITO COM PERA EM LÁTEX OU PVC. VERIFICADO E APROVADO PELO INM
47 |  |  | ETRO. COM ESTOJO TIPO BOLSA PARA TRANSPORTE | 0.00
48 | 8,00 | UN | ESFIGNOMANÔMETRO MECÂNICO ANERÓIDE PARA OBESO, POSSUI BRAÇADEIRA EM NYLON, COM
48 |  |  | FECHO EM VELCRO, MANGUITO COM PERA EM LÁTEX OU PVC. VERIFICADO E APROVADO PELO I
48 |  |  | NMETRO. COM ESTOJO TIPO BOLSA PARA TRANSPORTE | 0.00
49 | 50,00 | UN | ESPARADRAPO IMPERMEÁVEL, COMPOSTO DE TECIDO 100% ALGODÃO COM RESINA ACRÍLICA IM
49 |  |  | PERMEABILIZANTE. FÁCIL DE RASGAR E DE EXCELENTE FLEXIBILIDADE. TAMANHO: 10 CM X
49 |  |  | 4,5 M | 0.00
50 | 50,00 | UN | ESPARADRAPO IMPERMEÁVEL, COMPOSTO DE TECIDO 100% ALGODÃO COM RESINA ACRÍLICA IM
50 |  |  | PERMEABILIZANTE. FÁCIL DE RASGAR E DE EXCELENTE FLEXIBILIDADE. TAMANHO: 2,5 CM X
50 |  |  | 4,5 M | 0.00
51 | 10,00 | PCT | ESPÁTULA DE AYRES DE MADEIRA, RESISTENTES, PONTAS ARREDONDADAS DESCARTÁVEIS, UT
51 |  |  | ILIZADA PARA COLETA DE EXAMES GINECOLÓGICOS, MEDINDO APROXIMADAMENTE 181 MM DE C
51 |  |  | OMPRIMENTO; 18 MM DE LARGURA; 1,9 MM DE ESPESSURA. PACOTE COM 100 UNIDADES. | 0.00
52 | 100,00 | UN | ESPÉCULO VAGINAL DESCARTÁVEL. ESTERIL. ESTRUTURA DIVIDIDA BASICAMENTE EM DUAS P
52 |  |  | ARTES (AS VALVAS E O PARAFUSO). VALVAS SÃO PRODUZIDAS EM POLIESTIRENO, APRESENTA
52 |  |  | NDO CONTORNOS LISOS E REGULARES SEM REENTRÂNCIAS E/OU PROTUBERÂNCIAS. O PARAFUSO
52 |  |  | É PRODUZIDO EM POLIACETAL E É ACOPLADO AO ESPÉCULO. TAMANHO G | 0.00
53 | 100,00 | UN | ESPÉCULO VAGINAL DESCARTÁVEL. ESTÉRIL. ESTRUTURA DIVIDIDA BASICAMENTE EM DUAS P
53 |  |  | ARTES (AS VALVAS E O PARAFUSO). VALVAS SÃO PRODUZIDAS EM POLIESTIRENO, APRESENTA
53 |  |  | NDO CONTORNOS LISOS E REGULARES SEM REENTRÂNCIAS E/OU PROTUBERÂNCIAS. O PARAFUSO
53 |  |  | É PRODUZIDO EM POLIACETAL E É ACOPLADO AO ESPÉCULO. TAMANHO M | 0.00
54 | 100,00 | UN | ESPÉCULO VAGINAL DESCARTÁVEL. ESTÉRIL. ESTRUTURA DIVIDIDA BASICAMENTE EM DUAS P
54 |  |  | ARTES (AS VALVAS E O PARAFUSO). VALVAS SÃO PRODUZIDAS EM POLIESTIRENO, APRESENTA
54 |  |  | NDO CONTORNOS LISOS E REGULARES SEM REENTRÂNCIAS E/OU PROTUBERÂNCIAS. O PARAFUSO
54 |  |  | É PRODUZIDO EM POLIACETAL E É ACOPLADO AO ESPÉCULO. TAMANHO P | 0.00
55 | 10,00 | UN | ESTETOSCÓPIO SIMPLES PARA ADULTO. DE BAIXO PESO. DIAFRAGMA DE ALTA SENSIBILIDAD
55 |  |  | E. TUBO MOLDADO EM PVC DE PEÇA ÚNICA PARA MELHOR TRANSMISSÃO DO SOM. OLIVAS DE D
55 |  |  | IVERSOS TAMANHOS E DIFERENTES TEXTURAS (RÍGIDA, SEMI-RÍGIDA E MACIA). DISPONÍVE
55 |  |  | L NA CONFIGURAÇÃO DE DUAS CABEÇAS COM DIAFRAGMA LISO E CAMPANA. VERIFICADO E APR
55 |  |  | OVADO PELO INMETRO | 0.00
56 | 50,00 | UN | FITA CREPE HOSPITALAR - FITA ADESIVA DE PAPEL CREPADO SATURADO E ADESIVO DE BOR
56 |  |  | RACHA NATURAL E RESINAS SINTÉTICAS. RESISTENTE E IMPERMEÁVEL. EMBALAGEM: INDIVI
56 |  |  | DUAL, SEGURA QUE GARANTE PROTEÇÃO E INTEGRIDADE DO PRODUTO QUANTO À AÇÃO DE AGEN
56 |  |  | TES EXTERNOS. TAMANHO: 16MM X 50M | 0.00
57 | 50,00 | UN | FITA CREPE PARA AUTOCLAVE - FITA ADESIVA AUTOCLAVE COMPOSTA BASE DE FIBRA DE CE
57 |  |  | LULOSE, TINTA TERMORREATIVA, ESTIRENO BUTADIENO, RESINAS ACRILICAS E ADESICO Á B
57 |  |  | ASE DE BORRACHA NATURAL E RESINA.¦FITA UTILIZADA COMO INDICADOR DE PROCESSO DE E
57 |  |  | STERILIZAÇÃO A VAPOR EM AUTOCLAVES (INDICADOR CLASSE 1 - ISSO 11140-1), POIS POS
57 |  |  | SUEM LISTRAS DIAGONAIS DE TINTA TERMOREATIVA QUE, QUANDO SUBMETIDAS À ESTERILIZA
57 |  |  | ÇÃO, MUDAM SUA COLORAÇÃO DE BRANCO PARA PRETO. TAMANHO 19 MM X 30 METROS. | 0.00
58 | 30,00 | EMB | FITAS ANALÍTICAS PARA ANÁLISE DO TEOR DE GLUCOPROTAMINA. ATIVIDADE DO PRODUTO A
58 |  |  | BASE DE GLUCOPROTAMINA. EMBALAGEM COM 75 UNIDADES | 0.00
59 | 10,00 | FR | FIXADOR CITOLÓGICO COM VÁLVULA ATOMIZADORA SISTEMA SPRAY. FRASCOS COM 30 ML. CO
59 |  |  | M REGISTRO NA ANVISA. VALIDADE DE 24 MESES APÓS DATA DE FABRICAÇÃO. | 0.00
60 | 1,00 | UN | FOCO DE LUZ AUXILIAR PARA EXAMES CLÍNICOS E GINECOLÓGICOS. COM HASTE SUPERIOR F
60 |  |  | LEXÍVEL E CROMADA E PEDESTAL COM HASTE INFERIOR PINTADA. PINTURA EM EPÓXI A 250°
60 |  |  | C DE ALTA RESISTÊNCIA. ALTURA VARIÁVEL ENTRE 90 A 164CM. BASE DO PEDESTAL COM 04
60 |  |  | RODÍZIOS PROPORCIONANDO MAIOR SUSTENTAÇÃO E SEGURANÇA AO EQUIPAMENTO. LÂMPADA D
60 |  |  | E LED (LUZ FRIA E BRANCA). | 0.00
61 | 2,00 | UN | FLUXÔMETRO PARA OXIGÊNIO. ESTRUTURA CORPO DE METAL CROMADO, BILHA EXTERNA E INT
61 |  |  | ERNA EM POLICARBONATO, ESCALA DE 0 A 15 LITROS POR MINUTO, ESFERA INÓX. SISTEMA
61 |  |  | DE VEDAÇÃO TIPO AGULHA EVITANDO VAZAMENTOS E ROSCA DE SAÍDA. BOTÃO DE CONTROLE D
61 |  |  | E FLUXO FIXADO COM PARAFUSO HALEN PERMITINDO FÁCIL MANUTENÇÃO. SAÍDA PADRÃO ABNT
61 |  |  | . REGISTRO NA ANVISA E INMETRO. | 0.00
62 | 10,00 | L | GLICERINA LIQUIDA EMBALAGEM DE 1L | 0.00
63 | 50,00 | CX | HASTES FLEXÍVEIS COTONETES. CAIXA 150 UNIDDADE CADA | 0.00
64 | 100,00 | FR | HIPOCLORITRO 1% FRASCO COM 1 LITRO TAMPA COM ENCAIXE PERFEITO, PARA NÃO VAZAMEN
64 |  |  | TO DO PRODUTO. NA EMBALAGEM DEVERÁ CONSTAR ESTAMPADO DATA DE FABRICAÇÃO, VALIDAD
64 |  |  | E, Nº LOTE, Nº REGISTRO NO MINISTÉRIO DA SAÚDE, NOME COMERCIAL, PROCEDÊNCIA DE F
64 |  |  | ABRICAÇÃO, CONTEÚDO QUANTITATIVO. APRESENTAR NOTIFICAÇÃO NA ANVISA. | 0.00
65 | 10,00 | PCT | INDICAR QUÍMICO PARA VAPOR PARA TESTE EM AUTOCLAVE - CLASSE 05 - PACOTE COM 500
65 |  |  | UNIDADES | 0.00
66 | 2000,00 | UN | INTEGRADOR BIOLÓGICO PARA AUTOCLAVE AMPOLAS COMPOSTO POR UMA TIRA DE PAPEL CONT
66 |  |  | ENDO UMA POPULAÇÃO MICROBIANA MÍNIMA DE 100.000(CEM MIL) ESPOROS SECOS E CALIBRA
66 |  |  | DOS DE GEOBACILLUS STEAROTHERMOPHILLUS (ATCC 7953, COM CERTIFICADO DE QUALIDADE
66 |  |  | ASSEGURADA) ACONDICIONADA EM UMA AMPOLA PLÁSTICA, CONTENDO UMA AMPOLA DE VIDRO C
66 |  |  | OM CALDO NUTRIENTE, FECHADA POR UMA TAMPA MARROM COM ABERTURAS LATERAIS E PROTEG
66 |  |  | IDA POR PAPEL HIDROFÓBICO. CADA AMPOLA POSSUI UM RÓTULO EXTERNO QUE INFORMA O LO
66 |  |  | TE E A DATA DE FABRICAÇÃO DO PRODUTO, CONTENDO CAMPOS PARA IDENTIFICAÇÃO DA AMPO
66 |  |  | LA E UM INDICADOR QUÍMICO EXTERNO QUE DIFERENCIA AS AMPOLAS PROCESSADAS DAS NÃO
66 |  |  | PROCESSADAS. TEMPO DE RESPOSTA 48HORAS. FABRICADO CONFORME ISO 11138-1. FACIL D
66 |  |  | E USAR E NÃO NECESSITA DE ANÁLISE OU TESTE SOFISTICADO EM LABORATÓRIO COM LEITUR
66 |  |  | A EM IMCUBADOURA PORTATIL. DEVERÁ SER FORNECIDO CONSIGNADO A COMPRA A IMCUBADOUR
66 |  |  | A PORTATIL PARA REALIZAÇÃO DA LEITURA DO TESTE. | 0.00
67 | 10,00 | PCT | KIT NEBULIZADOR ADULTO: CONTENDO: 01 MÁSCARA PARA NEBULIZAÇÃO, NA COR TRANSPARE
67 |  |  | NTE, TAMANHO ADULTO, CONFECCIONADO EM MATERIAL ATÓXICO, ANATÔMICA, DE FÁCIL LIMP
67 |  |  | EZA. 01 MANGUEIRA DE 1,5 METROS DE EXTENSÃO, COM CONECTOR VERDE. 01 COPO RESERVA
67 |  |  | TÓRIO COM CAPACIDADE PARA 10ML. | 0.00
68 | 10,00 | PCT | KIT NEBULIZADOR INFANTIL: CONTENDO: 01 MÁSCARA PARA NEBULIZAÇÃO, NA COR TRANSPA
68 |  |  | RENTE, TAMANHO INFANTIL, CONFECCIONADO EM MATERIAL ATÓXICO, ANATÔMICA, DE FÁCIL
68 |  |  | LIMPEZA. 01 MANGUEIRA DE 1,5 METROS DE EXTENSÃO, COM CONECTOR VERDE. 01 COPO RES
68 |  |  | ERVATÓRIO COM CAPACIDADE PARA 10ML. | 0.00
69 | 2,00 | CX | LÂMINA DE BISTURI ESTERILIZADA Nº11, CAIXA COM 100 UNIDADES DE CADA. EM AÇO CAR
69 |  |  | BONO ESTERILIZADO POR EXPOSIÇÃO A RAIOS GAMA. EMBALADAS INDIVIDUALMENTE EM MATER
69 |  |  | IAL ALUMINIZADO.COM REGISTRO NA ANVISA | 0.00
70 | 2,00 | CX | LÂMINA DE BISTURI ESTERILIZADA Nº15, CAIXA COM 100 UNIDADES DE CADA. EM AÇO CAR
70 |  |  | BONO ESTERILIZADO POR EXPOSIÇÃO A RAIOS GAMA. EMBALADAS INDIVIDUALMENTE EM MATER
70 |  |  | IAL ALUMINIZADO.COM REGISTRO NA ANVISA. | 0.00
71 | 2,00 | CX | LÂMINA BISTURI ESTERILIZADA Nº20, CAIXA COM 100 UNIDADES DE CADA. EM AÇO CARBON
71 |  |  | O ESTERILIZADO POR EXPOSIÇÃO A RAIOS GAMA. EMBALADAS INDIVIDUALMENTE EM MATERIAL
71 |  |  | ALUMINIZADO.COM REGISTRO NA ANVISA | 0.00
72 | 1,00 | CX | LAMINA PARA MICROSCOPIA PONTA FOSCA LAMINA DE VIDRO COM ESPESSURA ENTRE 1,0 E 1
72 |  |  | ,2MM E TAMANHO DE 26 X 76 MM. CAIXA COM 50 UNIDADES. | 0.00
73 | 100,00 | CX | LANCETAS COM DISPOSITIVO DE SEGURANÇA. DISPOSITIVO DE RETRAÇÃO AUTOMÁTICA DA AG
73 |  |  | ULHA. AGULHA TRIFACETADA, EM AÇO INOXIDÁVEL. ESTERILIZADA POR RAIOS GAMA. CORPO
73 |  |  | DA LANCETA EM PLÁSTICO E TAMPA EM ABS. CAIXA COM 100 UNIDADES. VALIDADE DE 05 AN
73 |  |  | OS APÓS A ESTERILIZAÇÃO. | 0.00
74 | 10,00 | UN | LANTERNA CLÍNICA CONFECCIONADA EM PLÁSTICO E CORPO EM ALUMÍNIO. RESISTENTE E PR
74 |  |  | ÁTICA. POSSUI ÓTIMA ILUMINAÇÃO. UTILIZA 02 PILHAS AAA. | 0.00
75 | 300,00 | EMB | LENÇOL DESCARTÁVEL TNT BRANCO C/ ELÁSTICO. TAMANHO: 2,00 M X 0,90 CM. (COMPRIME
75 |  |  | NTO X LARGURA). GRAMATURA: 40 GR/M2. MATERIAL 100% POLIPROPILENO. ATÓXICO. COR:
75 |  |  | BRANCO. EMBALAGEM C/ 10 UNIDADES. COM REGISTRO ANVISA. | 0.00
76 | 100,00 | PCT | LUVA PARA TOQUE ESTÉRIL TRANSPARENTE ENBALAGEM INDIVIDUAL DO PAR. PACOTE COM 1
76 |  |  | 00 UNIDADES CADA. | 0.00
77 | 100,00 | PAR | LUVAS CIRÚRGICAS ESTERELIZADA Nº 6,0. FABRICADA EM LÁTEX, COM PÓ BIO ABSORVÍVEL
77 |  |  | . FORMATO ANATÔMICO. ESTERILIZADA POR RADIAÇÃO GAMA. SUPERFÍCIE LISA. EMBALADA E
77 |  |  | M ENVELOPE CONTENDO UM PAR DE LUVAS. | 0.00
78 | 250,00 | PAR | LUVAS CIRÚRGICAS ESTERELIZADA Nº 6,5. FABRICADA EM LÁTEX, COM PÓ BIO ABSORVÍVEL
78 |  |  | . FORMATO ANATÔMICO. ESTERILIZADA POR RADIAÇÃO GAMA. SUPERFÍCIE LISA. EMBALADA E
78 |  |  | M ENVELOPE CONTENDO UM PAR DE LUVAS | 0.00
79 | 300,00 | PAR | LUVAS CIRÚRGICAS ESTERELIZADA Nº 7. FABRICADA EM LÁTEX, COM PÓ BIO ABSORVÍVEL.
79 |  |  | FORMATO ANATÔMICO. ESTERILIZADA POR RADIAÇÃO GAMA. SUPERFÍCIE LISA. EMBALADA EM
79 |  |  | ENVELOPE CONTENDO UM PAR DE LUVAS | 0.00
80 | 300,00 | PAR | LUVAS CIRÚRGICAS ESTERELIZADA Nº 7,5. FABRICADA EM LÁTEX, COM PÓ BIO ABSORVÍVEL
80 |  |  | . FORMATO ANATÔMICO. ESTERILIZADA POR RADIAÇÃO GAMA. SUPERFÍCIE LISA. EMBALADA E
80 |  |  | M ENVELOPE CONTENDO UM PAR DE LUVAS. | 0.00
81 | 100,00 | PAR | LUVAS CIRÚRGICAS ESTERELIZADA Nº 8. FABRICADA EM LÁTEX, COM PÓ BIO ABSORVÍVEL.
81 |  |  | FORMATO ANATÔMICO. ESTERILIZADA POR RADIAÇÃO GAMA. SUPERFÍCIE LISA. EMBALADA EM
81 |  |  | ENVELOPE CONTENDO UM PAR DE LUVAS. | 0.00
82 | 50,00 | PAR | LUVAS CIRÚRGICAS ESTERELIZADA Nº 8,5. FABRICADA EM LÁTEX, COM PÓ BIO ABSORVÍVEL
82 |  |  | . FORMATO ANATÔMICO. ESTERILIZADA POR RADIAÇÃO GAMA. SUPERFÍCIE LISA. EMBALADA E
82 |  |  | M ENVELOPE CONTENDO UM PAR DE LUVAS. | 0.00
83 | 100,00 | UN | MASCARA PARA OXIGÊNIO COM RESERVATÓRIO ADULTO HUDSON. MÁSCARA COM ELÁSTICO, BAL
83 |  |  | ÃO PARA OXIGÊNIO E EXTENSÃO PARA CONEXÃO EM OXIGÊNIO. TRANSPARENTE, DE VINIL MAC
83 |  |  | IO PARA CONFORTO DO PACIENTE E AVALIAÇÃO VISUAL. COMPLETA, COM TUBO DE SUPRIMENT
83 |  |  | O DE OXIGÊNIO DE 2,10M. PRESILHA AJUSTÁVEL DE NARIZ QUE ASSEGURA UMA FIXAÇÃO CON
83 |  |  | FORTÁVEL. MODELO ADULTO. | 0.00
84 | 100,00 | UN | MASCARA PARA OXIGÊNIO COM RESERVATÓRIO PEDIÁTRICO HUDSON. MÁSCARA COM ELÁSTICO,
84 |  |  | BALÃO PARA OXIGÊNIO E EXTENSÃO PARA CONEXÃO EM OXIGÊNIO. TRANSPARENTE, DE VINIL
84 |  |  | MACIO PARA CONFORTO DO PACIENTE E AVALIAÇÃO VISUAL. COMPLETA, COM TUBO DE SUPRI
84 |  |  | MENTO DE OXIGÊNIO DE 2,10M. PRESILHA AJUSTÁVEL DE NARIZ QUE ASSEGURA UMA FIXAÇÃO
84 |  |  | CONFORTÁVEL. MODELO PEDIÁTRICO. | 0.00
85 | 200,00 | UN | MÁSCARA DE PROTEÇÃO N95. RESPIRADOR SEMIFACIAL DOBRÁVEL, DESCARTÁVEL, NA COR AZ
85 |  |  | UL, CONSTITUÍDO DE FILTRO MECÂNICO DE NÃO-TECIDO (TNT), COMPOSTO DE FIBRAS SINTÉ
85 |  |  | TICAS SOBREPOSTAS ALEATORIAMENTE. FABRICADA EM PEÇA ÚNICA COM 6 CAMADAS, FILTROS
85 |  |  | TRATADOS ELETROSTATICAMENTE, PROTEGIDA EXTERNAMENTE POR FELTRO DE TNT, PARTES I
85 |  |  | NCORPORADAS POR ULTRASSOM; CLIPE NASAL PARA AJUSTE MANTENDO A VEDAÇÃO DO RESPIRA
85 |  |  | DOR. FIXAÇÃO POR DUPLO ELÁSTICO EM PRESILHA PLÁSTICA PARA A CORRETA COLOCAÇÃO E
85 |  |  | SELAGEM DO RESPIRADOR E, POR FIM, UMA CAMADA DE SPUNBONDED DE CONFORTO PARA PROT
85 |  |  | EÇÃO DA PELE. ENQUADRA-SE NA CATEGORIA PFF2, E OBEDECE AOS REQUISITOS DA NORMA N
85 |  |  | BR 13698 DA ABNT. COM REGISTRO ANVISA. | 0.00
86 | 100,00 | PCT | MASCARA DESCARTAVEL BRANCA. CONFECCIONADA EM TNT - TECIDO NÃO-TECIDO 100% DE PO
86 |  |  | LIPROPILENO. DISPÕE LATERALMENTE DOIS ELÁSTICOS DO TIPO ROLIÇO RECOBERTOS COM AL
86 |  |  | GODÃO, QUE SE DESTINAM AO APOIO E A AJUSTES À FACE E QUE SE PRENDEM ATRÁS DA ORE
86 |  |  | LHA DE USUÁRIOS. PACOTE COM 100 UNIDADE. | 0.00
87 | 300,00 | RL | MICROPORE 12,5 MM X 10M FITA HIPOALERGÊNICA (ROLO COM CAPA PROTETORA) | 0.00
88 | 800,00 | RL | MICROPORE 2,5CM X 10M FITA HIPOALERGÊNICA (ROLO COM CAPA PROTETORA) | 0.00
89 | 600,00 | RL | MICROPORE 5 CM X 10M FITA HIPOALERGÊNICA (ROLO COM CAPA PROTETORA) | 0.00
90 | 15,00 | UN | ÓCULOS PARA PROTEÇÃO VISUAL TRANSPARENTE PARA REALIZAÇÃO DE PROCEDIMENTOS AMBUL
90 |  |  | ATORIAIS. | 0.00
91 | 200,00 | UN | ÓLEO DE GIRASSOL COM ÁCIDO GRAXO. FRASCO COM 100ML. | 0.00
92 | 2,00 | UN | OTOSCÓPIO 1 CABO 2 PILHAS MÉDIAS COM LÂMPADA 5 ESPÉCULOS REUTILIZÁVEIS ACONDICI
92 |  |  | ONADO EM ESTOJO.(COM 1 LÂMPADA RESERVA) | 0.00
93 | 1,00 | UN | OXÍMETRO DE PULSO PARA PACIENTES ADULTOS, PEDIATRICOS E NEONATOS. COM CABOS E C
93 |  |  | ONECTORES PARA CADA INDIVIDUO. COM TELA DE FÁCIL LEITURA COM INDICADOR DE PULSO
93 |  |  | E SATURAÇÃO. PORTÁTIL, LEVE E DE FÁCIL USO. FAIXA DE MEDIÇÃO DE OXIGÊNIO DE 0% -
93 |  |  | 100%. FAIXA DE MEDIÇÃO DA FREQÜÊNCIA CARDÍACA DE 20 - 250BPM. APRESENTA COM REG
93 |  |  | ISTRO ANVISA. | 0.00
94 | 3,00 | UN | OXIMETRO INDICADOR DE PULSO PORTATIL DE DEDO, DETALHES DO PRODUTO: PROBE SPO2 I
94 |  |  | NTEGRADO, MEDIÇÃO PRECISA DDE SPO2 (35% A 99%) CE FDA ANVISA, BATIMENTO CARDIACO
94 |  |  | (30 BPM A 250 BPM) UTILIZA 2 PILHAS AAA, PODE FUNCIONAR MAIS DE 30 HORAS CONTÍN
94 |  |  | UAS, COM REGISTRO NA ANVISA E AGÊNCIAS INTERNACIONAIS: FDA E CE FÁCIL OPERAÇÃO,
94 |  |  | CURVA E BARRA INDICADORAS DE PULSAÇÃO, COM ESTOJO DE PROTEÇÃO E ALÇA DE SEGURANÇ
94 |  |  | A ANTI QUEDA, USO ADULTO E PEDIATRICO COM GARANTIA MINIMA DE 1 ANO. | 0.00
95 | 10,00 | UN | POTE ORGANIZADOR MULTIUSO COM TAMPA. FORMATO: RETANGULAR. MATERIAL: PLÁSTICO RE
95 |  |  | SISTENTE¦DIMENSÕES DO POTE APROXIMADAS: COMPRIMENTO = 30CM À 50 CM; LARGURA= 20C
95 |  |  | M À 30CM E ALTURA= 10 À 20 CM. POTE E A TAMPA NÃO PODEM SER TRANSPARENTE INDEPEN
95 |  |  | DENTE DA COR, DEVE SER DE MATERIAL GROSSO, RESISTENTE. | 0.00
96 | 50,00 | L | PVPI SOLUÇÃO TÓPICA A 10% FRASCOS COM 1LITRO. | 0.00
97 | 2,00 | EMB | REANIMADOR MANUAL DE SILICONE (AMBU ADULTO) COMPLETO E AUTOCLAVÁVEL. POSSUI MAS
97 |  |  | CARA, REANIMADOR E RESERVATÓRIO. POSSUI VÁLVULA POP-OFF COM LIMITE DE PRESSÃO AJ
97 |  |  | USTADA E QUANDO NECESSÁRIO, PERMITE REGULAGEM OU BLOQUEIO. PODE SER DESMONTADO E
97 |  |  | MONTADO DE FORMA RÁPIDA E FÁCIL. TODAS AS CONEXÕES ESTÃO EM CONFORMIDADE COM AS
97 |  |  | ESPECIFICAÇÕES ISO 10651-4. PARA ADULTO E CRIANÇAS COM PESO ACIMA DE 30 KG. MÁS
97 |  |  | CARA DE SILICONE ADULTO. TODAS AS PEÇAS SÃO ISENTAS DE LÁTEX. TODAS AS PEÇAS SÃO
97 |  |  | AUTOCLAVÁVEIS A 134ºC. GARANTIA DE 01 ANO. | 0.00
98 | 2,00 | EMB | REANIMADOR MANUAL DE SILICONE (AMBU PEDIATRICO) COMPLETO E AUTOCLAVÁVEL. POSSUI
98 |  |  | MASCARA, REANIMADOR E RESERVATÓRIO. POSSUI VÁLVULA POP-OFF COM LIMITE DE PRESSÃ
98 |  |  | O AJUSTADA E QUANDO NECESSÁRIO, PERMITE REGULAGEM OU BLOQUEIO. PODE SER DESMONTA
98 |  |  | DO E MONTADO DE FORMA RÁPIDA E FÁCIL. TODAS AS CONEXÕES ESTÃO EM CONFORMIDADE CO
98 |  |  | M AS ESPECIFICAÇÕES ISO 10651-4. PARA PACIENTES PEDIATRICOS ENTRE 7 A 30KG. MÁSC
98 |  |  | ARA DE SILICONE PEATRICOS. TODAS AS PEÇAS SÃO ISENTAS DE LÁTEX. TODAS AS PEÇAS S
98 |  |  | ÃO AUTOCLAVÁVEIS A 134ºC. GARANTIA DE 01 ANO. | 0.00
99 | 20,00 | L | SABONETE TRICLOSANO 0,5% PARA LIMPEZA DE FERIDAS DE 1 LITRO CADA FRASCO. | 0.00
100 | 1,00 | CX | SCALP Nº 21G COM CÂNULA EM AÇO INOXIDÁVEL, TRIFACETADA E SILICONIZADA; CONSTAND
100 |  |  | O NA EMBALAGEM LOTE E VALIDADE; APRESENTAÇÃO: EMBALAGEM COM 100 UNIDADES | 0.00
101 | 5000,00 | UN | SERINGAS ESTÉRIL DE 03 ML PONTA LUER LOCK SEM AGULHA, EMBALADAS INDIVIDUALMENT
101 |  |  | E COM VALIDADE MÍNIMA DE 5 ANOS APÓS FABRICAÇÃO, C/ REGISTRO NA ANVISA. | 0.00
102 | 5000,00 | UN | SERINGAS ESTÉRIL DE 05 ML, PONTA LUER LOCK SEM AGULHA, EMBALADAS INDIVIDUALME
102 |  |  | NTE COM VALIDADE MÍNIMA DE 5 ANOS APÓS FABRICAÇÃO, C/ REGISTRO NA ANVISA. | 0.00
103 | 10000,00 | UN | SERINGAS ESTÉRIL DE 10 ML, PONTA LUER LOCK SEM AGULHA, EMBALADAS INDIVIDUALMEN
103 |  |  | TE COM VALIDADE MÍNIMA DE 5 ANOS APÓS FABRICAÇÃO, C/ REGISTRO NA ANVISA. | 0.00
104 | 2000,00 | UN | SERINGAS ESTÉRIL DE 20 ML, PONTA LUER LOCK SEM AGULHA, EMBALADAS INDIVIDUALMEN
104 |  |  | TE COM VALIDADE MÍNIMA DE 5 ANOS APÓS FABRICAÇÃO, C/ REGISTRO NA ANVISA. | 0.00
105 | 60000,00 | UN | SERINGAS ESTÉRIL DE INSULINA, COM AGULHA, EMBALADAS INDIVIDUALMENTE COM VALIDAD
105 |  |  | E MÍNIMA DE 5 ANOS APÓS FABRICAÇÃO, C/ REGISTRO NA ANVISA. | 0.00
106 | 6000,00 | UN | SONDA ASPIRAÇÃO TRAQUEAL Nº 12 - CONFECCIONADO EM PVC (CLORETO DE POLIVINILA) T
106 |  |  | RANSPARENTE, FLEXÍVEL, ATÓXICO; ESTERILIZADO PELO PROCESSO DE OXIDO DE ETILENO,
106 |  |  | EMBALADA EM P.G.C. DESCRIÇÃO: EM FORMA DE CILINDRO RETO E INTEIRIÇO, COM EXTREMI
106 |  |  | DADE PROXIMAL ARREDONDADA, ABERTA, ISENTA DE REBARBAS; DOTADA DE DOIS ORIFÍCIOS
106 |  |  | DISTRIBUÍDOS ALTERNADAMENTE E EQUIDISTANTES DE FORMA A COBRIR TODO O DIÂMETRO DO
106 |  |  | TUBO. TAIS ORIFÍCIOS SÃO DIMENSIONADOS DE ACORDO COM O CALIBRE DE CADA SONDA, A
106 |  |  | PRESENTANDO DIÂMETROS PERFEITAMENTE ACABADOS, DELIMITADOS E REGULARES EM TODA A
106 |  |  | SUPERFÍCIE. A EXTREMIDADE DISTAL SE APRESENTA DEVIDAMENTE ACABADA E FIXADA NELA
106 |  |  | UM DISPOSITIVO CONECTOR OU VÁLVULA EM Y. ESTE DISPOSITIVO É MOLDADO CONFORME PAD
106 |  |  | RÕES USUAIS DE FABRICAÇÃO E É CAPAZ DE MANTER ESTÁVEL A FIXAÇÃO DA SONDA. A SOND
106 |  |  | A APRESENTA SUPERFÍCIE LISA, UNIFORME, LIVRE DE QUALQUER DEFEITO PREJUDICIAL À S
106 |  |  | UA UTILIZAÇÃO, SENDO AINDA ISENTOS DE SUBSTÂNCIAS TÓXICAS OU NOCIVAS À SAÚDE, CO
106 |  |  | M AS SEGUINTES DIMENSÕES: COMPRIMENTO APROXIMADO DE 50 CM, CALIBRE(S) USUAIS DE
106 |  |  | 04 À 24 FR. COM CONECTOR E TAMPA. | 0.00
107 | 50,00 | UN | SONDA ASPIRAÇÃO TRAQUEAL Nº 6 - CONFECCIONADO EM PVC (CLORETO DE POLIVINILA) TR
107 |  |  | ANSPARENTE, FLEXÍVEL, ATÓXICO; ESTERILIZADO PELO PROCESSO DE OXIDO DE ETILENO, E
107 |  |  | MBALADA EM P.G.C. DESCRIÇÃO: EM FORMA DE CILINDRO RETO E INTEIRIÇO, COM EXTREMID
107 |  |  | ADE PROXIMAL ARREDONDADA, ABERTA, ISENTA DE REBARBAS; DOTADA DE DOIS ORIFÍCIOS D
107 |  |  | ISTRIBUÍDOS ALTERNADAMENTE E EQUIDISTANTES DE FORMA A COBRIR TODO O DIÂMETRO DO
107 |  |  | TUBO. TAIS ORIFÍCIOS SÃO DIMENSIONADOS DE ACORDO COM O CALIBRE DE CADA SONDA, AP
107 |  |  | RESENTANDO DIÂMETROS PERFEITAMENTE ACABADOS, DELIMITADOS E REGULARES EM TODA A S
107 |  |  | UPERFÍCIE. A EXTREMIDADE DISTAL SE APRESENTA DEVIDAMENTE ACABADA E FIXADA NELA U
107 |  |  | M DISPOSITIVO CONECTOR OU VÁLVULA EM Y. ESTE DISPOSITIVO É MOLDADO CONFORME PADR
107 |  |  | ÕES USUAIS DE FABRICAÇÃO E É CAPAZ DE MANTER ESTÁVEL A FIXAÇÃO DA SONDA. A SONDA
107 |  |  | APRESENTA SUPERFÍCIE LISA, UNIFORME, LIVRE DE QUALQUER DEFEITO PREJUDICIAL À SU
107 |  |  | A UTILIZAÇÃO, SENDO AINDA ISENTOS DE SUBSTÂNCIAS TÓXICAS OU NOCIVAS À SAÚDE, COM
107 |  |  | AS SEGUINTES DIMENSÕES: COMPRIMENTO APROXIMADO DE 50 CM, CALIBRE(S) USUAIS DE 0
107 |  |  | 4 À 24 FR. COM CONECTOR E TAMPA. | 0.00
108 | 500,00 | UN | SONDA URETRAL DE ALÍVIO Nº 08 - DESCARTÁVEL, ESTÉRIL. VALIDADE MINIMA DE 2 ANOS
108 |  |  | . | 0.00
109 | 5000,00 | UN | SONDA URETRAL DE ALÍVIO Nº 10 - DESCARTÁVEL, ESTÉRIL. VALIDADE MINIMA DE 2 ANOS
109 |  |  | . | 0.00
110 | 15000,00 | UN | SONDA URETRAL DE ALÍVIO Nº 12 - DESCARTÁVEL, ESTÉRIL. VALIDADE MINIMA DE 2 ANO
110 |  |  | S. | 0.00
111 | 1,00 | UN | SUPORTE DE BRAÇO - COM REGULAGEM DE ALTURA POR MANIPULO, HASTE CROMADA, APOIO D
111 |  |  | E BRAÇO EM AÇO INOX, BASE TUBULAR EM AÇO COM PINTURA EPOXI. PÉS COM PONTEIRAS PL
111 |  |  | ÁSTICAS. ALTURA MIN 0,75M X ALT.MAX 1,15M. TAMA NHO DA CONCHA 20CM. | 0.00
112 | 1,00 | UN | SUPORTE PARA SORO (INOX) - BASE COM 4 PÉS TUBULARES EM AÇO INOX REDONDO PROVIDO
112 |  |  | S DE RODÍZIOS GIRATÓRIOS DE 2. ALTURA REGULÁVEL POR MEIO DE ROSCA CENTRAL, HASTE
112 |  |  | DE ALTURA EM AÇO INOX COM 4 GANCHOS PARA FIXAÇÃO DE SORO. DIMENSÕES: ALTURA MÁX
112 |  |  | IMA 2,50M X ALTURA MÍNIMA 1,8 0M. | 0.00
113 | 5,00 | PCT | Swab para coleta de secreção em geral, estéril. Haste confeccionada em poliprop
113 |  |  | ileno (PP). Algodão especial de alta absorção. Esterilizados por Óxido de Etilen
113 |  |  | o. Embalagem com 100 unidades, embaladas individualmente. | 0.00
114 | 50,00 | PCT | TECIDO SMS GRANDE - ENVOLTÓRIO PARA ESTERILIZAR. TAMANHO 50X 50CM. PACOTE C/ 10
114 |  |  | 0 FOLHAS | 0.00
115 | 30,00 | UN | TERMOMETRO CLÍNICO DIGITAL - COM ESCALA DE LEITURA DIRETA DE 35°C A 42°C. VISOR
115 |  |  | DE CRISTAL LÍQUIDO. BATERIA TIPO BOTÃO. DEVE TRAZER BATERIA INCLUÍDA. APRESENTA
115 |  |  | R REGISTRO DE CERTIFICAÇÃO NO INMETRO. | 0.00
116 | 50,00 | UN | TERMOMETRO AXILAR DE MERCURIO - APRESENTAR REGISTRO DE CERTIFICAÇÃO NO INMETRO. | 0.00
117 | 20,00 | L | TINTURA DE BENJOIM 20% FRASCO COM 1 LITRO | 0.00
118 | 2,00 | PCT | TOUCA DESCARTÁVEL C/ ELASTICO. COR BRANCA. PCT COM 100UND. | 0.00
119 | 5,00 | UN | TRAVESSEIRO HOSPITALAR. REVESTIDO COM CAPA DE COURVIN AZUL ROYAL. MEDIDAS: 63 X
119 |  |  | 45CM. IMPERMEÁVEL. LAVÁVEL. ANTIALÉRGICO. FÁCIL DE LIMPAR. | 0.00
120 | 1,00 | UN | TRENA ANTROPOMÉTRICA EM FITA METÁLICA (AÇO FLEXÍVEL), COM PINTURA EPÓXI QUE FAC
120 |  |  | ILITA A HIGIENIZAÇÃO, É INDICADA PARA AFERIÇÃO DE PERÍMETROS (CIRCUNFERÊNCIAS) C
120 |  |  | ORPORAIS ENTRE OS QUAIS, A DE CINTURA PÉLVICA E A ABDOMINAL DE INDIVÍDUOS, ADULT
120 |  |  | OS OU JOVENS. ESCALA NUMÉRICA EM CENTÍMETROS, COM GRADUAÇÃO (PRECISÃO) DE 1 MM;
120 |  |  | ESCALA NUMÉRICA COM, NO MÍNIMO, 200 CM ÚTEIS. ESCALA NUMÉRICA COM INDICAÇÃO DA D
120 |  |  | EZENA (EM NÚMEROS MAIORES) A CADA 10 CM.FITA DEVERÁ TER DISPOSITIVO DE RETRAÇÃO
120 |  |  | AUTOMÁTICA. CAIXA PROTETORA DA FITA DEVE SER CONFECCIONADA EM MATERIAL RESISTENT
120 |  |  | E E LEVE. | 0.00
121 | 1,00 | RL | TUBO DE LÁTEX 200. ROLO COM 15 METROS | 0.00
122 | 1,00 | RL | TUBO DE SILICONE - FABRICADO COM SILICONE 100% PURO; COR NATURAL TRANSPARENTE;
122 |  |  | PAREDE INTERNA LISA DE ESPESSURA UNIFORME; PAREDE EXTERNA COM RESISTÊNCIA A TRAÇ
122 |  |  | ÃO, SUPORTANDO VÁRIAS ESTERILIZAÇÕES A VAPOR (AUTOCLAVE); RESISTENTE A PRODUTOS
122 |  |  | QUÍMICOS; ISENTO DE AROMA OU PERFUME; TAMANHO 05 X 10 MM COM 15 METROS. | 0.00
123 | 5,00 | UN | VALVULA REGULADORA COM FLUXÔMETRO INTEGRADO PARA CILINDRO DE OXIGENIO, FABRICAD
123 |  |  | A EM LATAO CROMADO, MANOMETRO COM ESCALA DE 0 A 315 KG/CM2 E UMA SAIDA COM REDUÇ
123 |  |  | ÃO PARA 3,5 KG/CM2. | 0.00
124 | 10,00 | L | VASELINA LÍQUIDA EMBALAGEM COM 1 LITRO | 0.00
125 | 50,00 | PCT | TECIDO SMS PEQUENO - ENVOLTÓRIO PARA ESTERILIZAR. TAMANHO 30X 30CM. PACOTE C/ 1
125 |  |  | 00 FOLHAS | 0.00
126 | 5,00 | UN | TRAVESSEIRO INFANTIL REVESTIDO COM CAPA DE COURVIM MEDIDAS 35 X 27 CM INPERMEÁV
126 |  |  | EL, LAVÁVEL, ANTIALÉRGICO E FÁCIL DE LIMPAR. | 0.00
127 | 20,00 | CX | AGULHA DESCARTÁVEL 30X8 DE USO ÚNICO, ESTERIL, ATÓXICA E APIROGÊNICA, CANHÃO E
127 |  |  | PROTETOR - ATENDENDO ÁS ESPECIFICAÇÕES DAS NORMAS NBR, ISO E BOAS PRATICAS DE FA
127 |  |  | BRICAÇÃO- CÂNULA- COM BISEL TRIFACETADO EM AÇO INOXIDÁVEL, SILICONIZADA, PERMITI
127 |  |  | NDO UM DESLIZE SUAVE E PERFEITO. ESTERILIZAÇÃO VALIDA POR CINCO ANOS, A PARTIR D
127 |  |  | A DATA DE FASBRICAÇÃO, COM A EMBALAGEM INTANCA, CONTENDO 100 UNIDADES CADA CAIXA
127 |  |  | . C/ REGISTRO NA ANVISA. | 0.00
128 | 2,00 | UN | AUTOCLAVE HORIZONTAL DE BANCADA. COM AS SEGUINTES CARACTERÍSTICAS MÍNIMAS: 30 L
128 |  |  | ITROS. COM AS SEGUINTES CARACTERÍSTICAS MÍNIMAS: CONTROLE COM FUNCIONAMENTO TOTA
128 |  |  | LMENTE AUTOMÁTICO, REALIZADO ATRAVÉS DE MICROCONTROLADOR, DEVE PERMITIR SELECION
128 |  |  | AR A TEMPERATURA DE TRABALHO (DE 120 A 134ºC), O TEMPO DE ESTERILIZAÇÃO (ATÉ 60
128 |  |  | MINUTOS) E O TEMPO DE SECAGEM (ATÉ 45 MINUTOS). DEVE SER DE FÁCIL INSTALAÇÃO, NÃ
128 |  |  | O REQUERENDO INSTALAÇÃO HIDRÁULICA, SOMENTE TOMADA PARA ENERGIA ELÉTRICA – 220V.
128 |  |  | DESPRESSURIZAÇÃO, DESAERAÇÃO AUTOMÁTICAS E COM NO MÍNIMO 3 CICLOS DE SECAGEM. C
128 |  |  | ÂMARA: EM AÇO INOXIDÁVEL, REVESTIDA EXTERNAMENTE COM MATERIAL ISOLANTE AO CALOR,
128 |  |  | QUE, ALÉM DE OTIMIZAR O SEU FUNCIONAMENTO, REDUZ O CONSUMO DE ENERGIA E CONSERV
128 |  |  | A A TEMPERATURA DO AMBIENTE. POSSUI NO MÍNIMO 2 BANDEJAS CONFECCIONADAS EM AÇO I
128 |  |  | NOXIDÁVEL, TOTALMENTE PERFURADAS PARA PERMITIR UM BOA CIRCULAÇÃO DO VAPOR. TAMPA
128 |  |  | : EM AÇO INOXIDÁVEL FUNDIDO, COM ANEL DE VEDAÇÃO EM BORRACHA DE SILICONE RESISTE
128 |  |  | NTE A ALTAS TEMPERATURAS. DEVE POSSUIR DISPOSITIVO QUE IMPEDE O FUNCIONAMENTO DO
128 |  |  | EQUIPAMENTO COM A TAMPA ABERTA. SISTEMA DE FECHAMENTO DA TAMPA: CONSTRUÍDO DE F
128 |  |  | ORMA ROBUSTA E DOTADO INTERNAMENTE DE UM ROLAMENTO AXIAL QUE PROPORCIONA MAIOR S
128 |  |  | EGURANÇA E SUAVIDADE NO MANUSEIO. OS CABOS SÃO EM BAQUELITE (ISOLANTE AO CALOR).
128 |  |  | RESISTÊNCIA: DE NÍQUEL-CROMO, BLINDADA EM TUBO DE AÇO INOXIDÁVEL. RESERVATÓRIO
128 |  |  | EXTERNO: EM AÇO INOX, COM CAPACIDADE PARA 4,0 LITROS, COM REAPROVEITAMENTO DA ÁG
128 |  |  | UA E POSSIBILIDADE DE VÁRIOS CICLOS DE ESTERILIZAÇÃO SEM NECESSIDADE DE REABASTE
128 |  |  | CIMENTO. GABINETE: EM CHAPA DE AÇO CARBONO, COM TRATAMENTO ANTICORROSIVO E PINTU
128 |  |  | RA EM EPÓXI. APRESENTA ABERTURAS PARA VENTILAÇÃO TIPO “VENEZIANAS”. PAINEL DE CO
128 |  |  | NTROLE: POSSUI CHAVE ON/OFF, MANÔMETRO, DISPLAY E TECLAS DE CONTROLE. SISTEMA EL
128 |  |  | ETRÔNICO DE SEGURANÇA: DESLIGA AUTOMATICAMENTE CASO A TEMPERATURA EXCEDA EM 3ºC
128 |  |  | A TEMPERATURA PROGRAMADA. DEVE POSSUIR APROVAÇÃO E REGISTRO NO MINISTÉRIO DA SAÚ
128 |  |  | DE. GARANTIA MÍNIMA DE 1(UM) ANO. | 0.00
129 | 2,00 | UN | BOLSA MODELO DE MEDICAMENTOS- RESGATE APH. ESTA BOLSA CONTÉM DIVISÓRIAS INTERNA
129 |  |  | S PARA MELHOR MANUSEIO E PROTEÇÃO DE MATERIAIS E EQUIPAMENTOS. CARACTERÍSTICAS D
129 |  |  | O PRODUTO: CONFECCIONADO EM POLIÉSTER 600 PLASTIFICADO, RESISTENTE E IMPERMEÁVEL
129 |  |  | ; FECHAMENTO COM ZÍPER TAMANHO 8 E 2 CURSORES PARA ABERTURA TOTAL, MELHORANDO O
129 |  |  | MANUSEIO; ALÇAS DE MÃO E COSTAS; POSSUI FORRO E EXCELENTE ACABAMENTO; POSSUI ACA
129 |  |  | BAMENTO EM EVA NO FUNDO PARA PROTEÇÃO E DURABILIDADE DO PRODUTO; POSSUI 2 VISORE
129 |  |  | S DE CRYSTAL PARA IDENTIFICAÇÃO NAS 2 LATERAIS; POSSUI 48 BOLSOS PARA ARMAZENAR
129 |  |  | AMPOLAS COM FECHAMENTO EM TIRAS DE VELCRO; POSSUI BOLSO GRANDE INTERNO. | 0.00
130 | 2,00 | UN | BOMBA DE SUCÇÃO PORTATIL. ACIONAMENTO MANUAL ATRAVÉS DO GATILHO; FÁCIL USO POSS
130 |  |  | IBILITA UTILIZAR COM APENAS UMA DAS MÃOS; PRESSÃO NEGATIVA ATRAVÉS DO TUBO, SUGA
130 |  |  | NDO O LÍQUIDO PARA O RESERVATÓRIO; PORTÁTIL, LEVE E HIGIÊNICO COM RESERVATÓRIO T
130 |  |  | RANSPARENTE; AJUSTE PARA SUCÇÃO ELEVADA E DE BAIXA PRESSÃO; MECANISMO QUE IMPEDE
130 |  |  | O RETORNO OU TRANSBORDAMENTO. ITENS INCLUSOS: RESERVATÓRIO DE 250 ML; TUBO RÍGI
130 |  |  | DO E FLEXÍVEL. | 0.00
131 | 10,00 | UN | CAIXA ORGANIZADORA PLASTICA 50 LITROS COM TAMPA- TAMPA COM TRAVA.. MATERIAL POL
131 |  |  | IPROPILENO. TAMANHO APROXIMADAMENTE DE 34,5(PROFUNDIDADE)X41(LARGURA)X57CM(ALTUR
131 |  |  | A). | 0.00
132 | 10,00 | UN | CINTO POLVOL COM VELCRO. PARA COLOCAÇÃO EM PRANCHA RÍGIDA ONDE FIXARÁ A VÍTIMA
132 |  |  | A SER SOCORRIDA OU TRANSPORTADA DA MELHOR FORMA POSSÍVEL; MODELO ADULTO; CONFECC
132 |  |  | IONADO EM FITAS DE POLIAMIDA 100% PRETA E COLORIDA EM 50MM DE LARGURA; FECHO DE
132 |  |  | REGULAGEM EM VELCRO E REGULADOR PLÁSTICO PRETO; COMPOSTO POR 1 TIRANTE PRINCIPAL
132 |  |  | DE COR PRETA, COM SISTEMA EM "V" E ALTURA REGULÁVEL. ADAPTÁVEL PARA PRANCHA RÍG
132 |  |  | IDA; 4 TIRANTES TRANSVERSAIS EM DIVERSAS CORES, REGULÁVEL EM SUAS ALTURAS EM VEL
132 |  |  | CRO E REGULADOR PLÁSTICO. | 0.00
133 | 150,00 | FR | CLORIDRATO DE LIDOCAÍNA 2,0% (INJETÁVEL) SEM VASO . FRASCO DE 20ML | 0.00
134 | 20,00 | UN | COLAR CERVICAL TAMANHO PP UTILIZADO PARA IMOBILIZAÇÃO DA COLUNA DURANTE O TRANS
134 |  |  | PORTE DE VÍTIMAS POLITRAUMATIZADAS. CONFECCIONADO EM POLIETILENO, EVA E VELCROS
134 |  |  | COM CORES PADRONIZADAS DIFERENCIANDO OS TAMANHOS. TOTALMENTE RADIOTRANSPARENTE.
134 |  |  | POSSUI APOIO MENTONIANO E OCCIPITAL. SUA AMPLA ABERTURA FRONTAL PERMITE CHECAR O
134 |  |  | PULSO CAROTÍDEO E REALIZAR PROCEDIMENTOS DE TRAQUEOSTOMIA. ABERTURAS NA PARTE P
134 |  |  | OSTERIOR PROPORCIONAM A VENTILAÇÃO DO LOCAL E PERMITEM VERIFICAR O ESCOAMENTO DE
134 |  |  | FLUÍDOS, TAIS COMO O SANGUE. | 0.00
135 | 20,00 | UN | COLAR CERVICAL TAMANHO P UTILIZADO PARA IMOBILIZAÇÃO DA COLUNA DURANTE O TRANSP
135 |  |  | ORTE DE VÍTIMAS POLITRAUMATIZADAS. CONFECCIONADO EM POLIETILENO, EVA E VELCROS C
135 |  |  | OM CORES PADRONIZADAS DIFERENCIANDO OS TAMANHOS. TOTALMENTE RADIOTRANSPARENTE. P
135 |  |  | OSSUI APOIO MENTONIANO E OCCIPITAL. SUA AMPLA ABERTURA FRONTAL PERMITE CHECAR O
135 |  |  | PULSO CAROTÍDEO E REALIZAR PROCEDIMENTOS DE TRAQUEOSTOMIA. ABERTURAS NA PARTE PO
135 |  |  | STERIOR PROPORCIONAM A VENTILAÇÃO DO LOCAL E PERMITEM VERIFICAR O ESCOAMENTO DE
135 |  |  | FLUÍDOS, TAIS COMO O SANGUE. | 0.00
136 | 30,00 | UN | COLAR CERVICAL TAMANHO M- UTILIZADO PARA IMOBILIZAÇÃO DA COLUNA DURANTE O TRANS
136 |  |  | PORTE DE VÍTIMAS POLITRAUMATIZADAS. CONFECCIONADO EM POLIETILENO, EVA E VELCROS
136 |  |  | COM CORES PADRONIZADAS DIFERENCIANDO OS TAMANHOS. TOTALMENTE RADIOTRANSPARENTE.
136 |  |  | POSSUI APOIO MENTONIANO E OCCIPITAL. SUA AMPLA ABERTURA FRONTAL PERMITE CHECAR O
136 |  |  | PULSO CAROTÍDEO E REALIZAR PROCEDIMENTOS DE TRAQUEOSTOMIA. ABERTURAS NA PARTE P
136 |  |  | OSTERIOR PROPORCIONAM A VENTILAÇÃO DO LOCAL E PERMITEM VERIFICAR O ESCOAMENTO DE
136 |  |  | FLUÍDOS, TAIS COMO O SANGUE. | 0.00
137 | 20,00 | UN | COLAR CERVICAL TAMANHO G UTILIZADO PARA IMOBILIZAÇÃO DA COLUNA DURANTE O TRANSP
137 |  |  | ORTE DE VÍTIMAS POLITRAUMATIZADAS. CONFECCIONADO EM POLIETILENO, EVA E VELCROS C
137 |  |  | OM CORES PADRONIZADAS DIFERENCIANDO OS TAMANHOS. TOTALMENTE RADIOTRANSPARENTE. P
137 |  |  | OSSUI APOIO MENTONIANO E OCCIPITAL. SUA AMPLA ABERTURA FRONTAL PERMITE CHECAR O
137 |  |  | PULSO CAROTÍDEO E REALIZAR PROCEDIMENTOS DE TRAQUEOSTOMIA. ABERTURAS NA PARTE PO
137 |  |  | STERIOR PROPORCIONAM A VENTILAÇÃO DO LOCAL E PERMITEM VERIFICAR O ESCOAMENTO DE
137 |  |  | FLUÍDOS, TAIS COMO O SANGUE. | 0.00
138 | 20,00 | UN | COLAR CERVICAL TAMANHO GG UTILIZADO PARA IMOBILIZAÇÃO DA COLUNA DURANTE O TRANS
138 |  |  | PORTE DE VÍTIMAS POLITRAUMATIZADAS. CONFECCIONADO EM POLIETILENO, EVA E VELCROS
138 |  |  | COM CORES PADRONIZADAS DIFERENCIANDO OS TAMANHOS. TOTALMENTE RADIOTRANSPARENTE.
138 |  |  | POSSUI APOIO MENTONIANO E OCCIPITAL. SUA AMPLA ABERTURA FRONTAL PERMITE CHECAR O
138 |  |  | PULSO CAROTÍDEO E REALIZAR PROCEDIMENTOS DE TRAQUEOSTOMIA. ABERTURAS NA PARTE P
138 |  |  | OSTERIOR PROPORCIONAM A VENTILAÇÃO DO LOCAL E PERMITEM VERIFICAR O ESCOAMENTO DE
138 |  |  | FLUÍDOS, TAIS COMO O SANGUE. | 0.00
139 | 10,00 | UN | COLAR CERVICAL TAMANHO BB NEONATAL- CONFECCIONADO EM POLIETILENO; ALTA DENSIDAD
139 |  |  | E, EM 1/16 MM; REFORÇADO NA PARTE DA FRENTE COM MAIS UM MILÍMETRO, PERMITINDO UM
139 |  |  | A MAIOR RESISTÊNCIA E APOIO; É REVESTIDO DE ESPUMA MACIA – TIPO “EVA”; MACIO ESP
139 |  |  | ECIAL (ETIL – VINIL ACETADO); FECHO EM VELCRO DE 05 MM EM UM DOS LADOS; CORES DE
139 |  |  | PADRÃO UNIVERSAL; POSSUI, TAMBÉM, UM BOTÃO PRETO, QUE PERMITE A MONTAGEM, BEM C
139 |  |  | OMO O TAMANHO DO COLAR, PELA FORMA UNIVERSAL DE MEDIDA NOS DEDOS; NA PARTE POSTE
139 |  |  | RIOR (NUCA) POSSUI 02 ABERTURAS PARA A PALPAÇÃO E VENTILAÇÃO; NA FRENTE, UMA ABE
139 |  |  | RTURA QUE PERMITE A PALPAÇÃO DO PULSO CAROTÍDEO E ACESSO À TRAQUEAI; NÃO POSSUI
139 |  |  | BOTÕES OU APOIO DE METAL, FERRO, ALUMÍNIO OU OUTRO MATERIAL. OS BOTÕES SÃO DE PL
139 |  |  | ÁSTICOS, PERMITINDO TOTALMENTE A RÁDIO TRANSPARÊNCIA. | 0.00
140 | 10,00 | UN | COLAR CERVICAL PARA CRIANÇAS DE 0 À 2 ANOS- P1. CONFECCIONADO EM POLIETILENO; A
140 |  |  | LTA DENSIDADE, EM 1/16 MM; REFORÇADO NA PARTE DA FRENTE COM MAIS UM MILÍMETRO, P
140 |  |  | ERMITINDO UMA MAIOR RESISTÊNCIA E APOIO; É REVESTIDO DE ESPUMA MACIA – TIPO “EVA
140 |  |  | ”; MACIO ESPECIAL (ETIL – VINIL ACETADO); FECHO EM VELCRO DE 05 MM EM UM DOS LAD
140 |  |  | OS; CORES DE PADRÃO UNIVERSAL; POSSUI, TAMBÉM, UM BOTÃO PRETO, QUE PERMITE A MON
140 |  |  | TAGEM, BEM COMO O TAMANHO DO COLAR, PELA FORMA UNIVERSAL DE MEDIDA NOS DEDOS; NA
140 |  |  | PARTE POSTERIOR (NUCA) POSSUI 02 ABERTURAS PARA A PALPAÇÃO E VENTILAÇÃO; NA FRE
140 |  |  | NTE, UMA ABERTURA QUE PERMITE A PALPAÇÃO DO PULSO CAROTÍDEO E ACESSO A TRAQUEAI;
140 |  |  | NÃO POSSUI BOTÕES OU APOIO DE METAL, FERRO, ALUMÍNIO OU OUTRO MATERIAL. OS BOTÕ
140 |  |  | ES SÃO DE PLÁSTICOS, PERMITINDO TOTALMENTE A RÁDIO TRANSPARÊNCIA. | 0.00
141 | 10,00 | UN | COLAR CERVICAL PARA CRIANÇAS DE 2 À 6 ANOS - P2. CONFECCIONADO EM POLIETILENO;
141 |  |  | ALTA DENSIDADE, EM 1/16 MM; REFORÇADO NA PARTE DA FRENTE COM MAIS UM MILÍMETRO,
141 |  |  | PERMITINDO UMA MAIOR RESISTÊNCIA E APOIO; É REVESTIDO DE ESPUMA MACIA – TIPO “EV
141 |  |  | A”; MACIO ESPECIAL (ETIL – VINIL ACETADO); FECHO EM VELCRO DE 05 MM EM UM DOS LA
141 |  |  | DOS; CORES DE PADRÃO UNIVERSAL; POSSUI, TAMBÉM, UM BOTÃO PRETO, QUE PERMITE A MO
141 |  |  | NTAGEM, BEM COMO O TAMANHO DO COLAR, PELA FORMA UNIVERSAL DE MEDIDA NOS DEDOS; N
141 |  |  | A PARTE POSTERIOR (NUCA) POSSUI 02 ABERTURAS PARA A PALPAÇÃO E VENTILAÇÃO; NA FR
141 |  |  | ENTE, UMA ABERTURA QUE PERMITE A PALPAÇÃO DO PULSO CAROTÍDEO E ACESSO À TRAQUEAI
141 |  |  | ; NÃO POSSUI BOTÕES OU APOIO DE METAL, FERRO, ALUMÍNIO OU OUTRO MATERIAL. OS BOT
141 |  |  | ÕES SÃO DE PLÁSTICOS, PERMITINDO TOTALMENTE A RÁDIO TRANSPARÊNCIA. | 0.00
142 | 10,00 | UN | COLAR CERVICAL PARA CRIANÇAS DE 6 À 12 ANOS- P3. CONFECCIONADO EM POLIETILENO;
142 |  |  | ALTA DENSIDADE, EM 1/16 MM; REFORÇADO NA PARTE DA FRENTE COM MAIS UM MILÍMETRO,
142 |  |  | PERMITINDO UMA MAIOR RESISTÊNCIA E APOIO; É REVESTIDO DE ESPUMA MACIA – TIPO “EV
142 |  |  | A”; MACIO ESPECIAL (ETIL – VINIL ACETADO); FECHO EM VELCRO DE 05 MM EM UM DOS LA
142 |  |  | DOS; CORES DE PADRÃO UNIVERSAL; POSSUI, TAMBÉM, UM BOTÃO PRETO, QUE PERMITE A MO
142 |  |  | NTAGEM, BEM COMO O TAMANHO DO COLAR, PELA FORMA UNIVERSAL DE MEDIDA NOS DEDOS; N
142 |  |  | A PARTE POSTERIOR (NUCA) POSSUI 02 ABERTURAS PARA A PALPAÇÃO E VENTILAÇÃO; NA FR
142 |  |  | ENTE, UMA ABERTURA QUE PERMITE A PALPAÇÃO DO PULSO CAROTÍDEO E ACESSO À TRAQUEAI
142 |  |  | ; NÃO POSSUI BOTÕES OU APOIO DE METAL, FERRO, ALUMÍNIO OU OUTRO MATERIAL. OS BOT
142 |  |  | ÕES SÃO DE PLÁSTICOS, PERMITINDO TOTALMENTE A RÁDIO TRANSPARÊNCIA. | 0.00
143 | 500,00 | UN | COLETOR DE MATERIAL PERFURO CORTANTES 13 LITROS. COMPOSTO DE PAPEL RESISTENTE E
143 |  |  | SACO PLÁSTICO RESISTENTE; CAPACIDADE PARA 13 LITROS; POSSUI ALÇA DUPLA PARA TRA
143 |  |  | NSPORTE; CONTRA-TRAVA DE SEGURANÇA; PRODUZIDO DE ACORDO COM O NBR 13853 E DA RES
143 |  |  | OLUÇÃO DE DIRETORIA COLEGIADA Nº 306 DE 07/12/04 - ANVISA. DEVE APRESENTAR NÚMER
143 |  |  | O DE REGISTRO NA AGÊNCIA NACIONAL DE VIGILÂNCIA SANITÁRIA - ANVISA/MINISTÉRIO DA
143 |  |  | SAÚDE. | 0.00
144 | 100,00 | UN | COLETOR DE MATERIAL PERFURO CORTANTE 1,5 LITROS. COMPOSTO DE PAPEL RESISTENTE E
144 |  |  | SACO PLÁSTICO RESISTENTE; CAPACIDADE PARA 1,5 LITROS; POSSUI ALÇA DUPLA PARA TR
144 |  |  | ANSPORTE; CONTRA-TRAVA DE SEGURANÇA; PRODUZIDO DE ACORDO COM O NBR 13853 E DA RE
144 |  |  | SOLUÇÃO DE DIRETORIA COLEGIADA Nº 306 DE 07/12/04 - ANVISA. DEVE APRESENTAR NÚME
144 |  |  | RO DE REGISTRO NA AGÊNCIA NACIONAL DE VIGILÂNCIA SANITÁRIA - ANVISA/MINISTÉRIO D
144 |  |  | A SAÚDE; POSSUI DESCONECTOR DE AGULHAS. | 0.00
145 | 5,00 | PCT | COMPRESSA CIRURGICAS 13 FIOS TAMANHO 30X30CM. NÃO ESTÉRIL. PACOTE C/50 UNID. | 0.00
146 | 100,00 | UN | CATETER NASAL PARA OXIGÊNIO TIPO ÓCULOS INFANTIL. DISPOSITIVO PARA INSTILAÇÃO D
146 |  |  | E OXIGÊNIO OU AR COMPRIDO ATRAVÉS DE INTRODUTORES NASAIS DO PACIENTE PROMOVENDO
146 |  |  | A ELEVAÇÃO DA CONCENTRAÇÃO DE OXIGÊNIO OU DE AR NA ARVORE TRAQUEOBRÔNQUICO ALVEO
146 |  |  | LAR PROPORCIONANDO ELEVAÇÃO DA SATURAÇÃO DE OXIGÊNIO NO SANGUE CIRCULANTE. EMBAL
146 |  |  | ADO INDIVIDUALMENTE EM EMBALAGEM PLÁSTICA, ESTERILIZADO POR RADIAÇÃO GAMA; PACOT
146 |  |  | E COM 20 UNIDADES; P.V.C. ATÓXICO SILICONADO; ESTÉRIL; ATÓXICA; ASPIROGÊNICO; DE
146 |  |  | SCARTÁVEL (USO ÚNICO). | 0.00
147 | 600,00 | UN | CATETER NASAL TIPO ÓCULOS ADULTO. CATETER NASAL TIPO ÓCULOS, ADULTO, COM EXTEN
147 |  |  | SÃO DE APROXIMADAMENTE 2,1M EM PVC, FLEXÍVEL, COM AJUSTE E ADAPTAÇÃO CONFORTÁVEL
147 |  |  | NO PACIENTE, SENDO QUE O CONECTOR DA CAVIDADE NASAL DEVERÁ SER COMPOSTO POR PVC
147 |  |  | DE ALTA QUALIDADE, FLEXÍVEL, QUE NÃO CAUSE FERIMENTOS NO PACIENTE. ESTERILIZADO
147 |  |  | POR RADIAÇÃO GAMA. EMBALAGEM INDIVIDUAL, CONTENDO EXTERNAMENTE DADOS DE ROTULAG
147 |  |  | EM CONFORME RDC 185 DE 22/10/2001. | 0.00
148 | 10,00 | UN | ELETRODO CPR STAT PADZ MULTIFUNÇAO ADULTO ZOLL. ELETRODOS PARA DESFIBRILADOR EX
148 |  |  | TERNO AUTOMÁTICO ADULTO DA MARCA ZOLL. (SÓ PODERÁ SER COTADO DESTA MARCA, POIS O
148 |  |  | APARELHO É ESPECIFICO DA ZOLL). | 0.00
149 | 5,00 | UN | ELETRODO PEDI-PADZ II MULTIFUNCAO PEDIATRICO ZOLL. ELETRODOS PARA DESFIBRILADOR
149 |  |  | EXTERNO AUTOMÁTICO INFANTIL DA MARCA ZOLL. (SÓ PODERÁ SER COTADO DESTA MARCA, P
149 |  |  | OIS O APARELHO É ESPECIFICO DA ZOLL). | 0.00
150 | 5,00 | CX | FIO NYLON Nº 3-0 FIO CIRURGICO DE MONOFILAMENTO DE NYLON. COR PRETA. NAO ABSORV
150 |  |  | IVEL. 45 CM DE COMPRIMENTO. COM DIAMETRO 3-0. AGULHA DE ACO INOXIDAVEL FORTE E A
150 |  |  | FIADO, CORTANTE, TIPO TRIANGULAR REVERSO, COM 3/8 DE CIRCULO, 19 MM APROSIMADAME
150 |  |  | NTE DE COMPRIMENTO, DE BOA QUALIDADE, DURAVEL DURANTE TODO O PROCEDIMENTO CIRURG
150 |  |  | ICO QUE NÃO ENTORTE E COM BOM CORTE. COM BOA MALEABILIDADE. TAMANHO DA AGULHA CO
150 |  |  | MPATIVEL COM O FIO. ESTERIL. ACONDICIONADOS EM ENVELOPES CONTENDO 01 FIO. PRODUT
150 |  |  | O ATENDE AS ESPECIFICAÇÕES DA NBR 13904 DA ABNT. VALIDADE POR 5 ANOS. | 0.00
151 | 5,00 | CX | FIO NYLON Nº 4-0 FIO CIRURGICO DE MONOFILAMENTO DE NYLON. COR PRETA. NAO ABSORV
151 |  |  | IVEL. 45 CM DE COMPRIMENTO. COM DIAMETRO 4-0. AGULHA DE ACO INOXIDAVEL FORTE E A
151 |  |  | FIADO, CORTANTE, TIPO TRIANGULAR REVERSO, COM 3/8 DE CIRCULO, 19 MM APROSIMADAME
151 |  |  | NTE DE COMPRIMENTO, DE BOA QUALIDADE, DURAVEL DURANTE TODO O PROCEDIMENTO CIRURG
151 |  |  | ICO QUE NÃO ENTORTE E COM BOM CORTE. COM BOA MALEABILIDADE. TAMANHO DA AGULHA CO
151 |  |  | MPATIVEL COM O FIO. ESTERIL. ACONDICIONADOS EM ENVELOPES CONTENDO 01 FIO. PRODUT
151 |  |  | O ATENDE AS ESPECIFICAÇÕES DA NBR 13904 DA ABNT. VALIDADE POR 5 ANOS. | 0.00
152 | 5,00 | CX | FIO NYLON Nº 5-0 FIO CIRURGICO DE MONOFILAMENTO DE NYLON. COR PRETA. NAO ABSORV
152 |  |  | IVEL. 45 CM DE COMPRIMENTO. COM DIAMETRO 5-0. AGULHA DE ACO INOXIDAVEL FORTE E A
152 |  |  | FIADO, CORTANTE, TIPO TRIANGULAR REVERSO, COM 3/8 DE CIRCULO, 19 MM APROSIMADAME
152 |  |  | NTE DE COMPRIMENTO, DE BOA QUALIDADE, DURAVEL DURANTE TODO O PROCEDIMENTO CIRURG
152 |  |  | ICO QUE NÃO ENTORTE E COM BOM CORTE. COM BOA MALEABILIDADE. TAMANHO DA AGULHA CO
152 |  |  | MPATIVEL COM O FIO. ESTERIL. ACONDICIONADOS EM ENVELOPES CONTENDO 01 FIO. PRODUT
152 |  |  | O ATENDE AS ESPECIFICAÇÕES DA NBR 13904 DA ABNT. VALIDADE POR 5 ANOS. | 0.00
153 | 5,00 | CX | FIO NYLON Nº 6-0 FIO CIRURGICO DE MONOFILAMENTO DE NYLON. COR PRETA. NAO ABSORV
153 |  |  | IVEL. 45 CM DE COMPRIMENTO. COM DIAMETRO 6-0. AGULHA DE ACO INOXIDAVEL FORTE E A
153 |  |  | FIADO, CORTANTE, TIPO TRIANGULAR REVERSO, COM 3/8 DE CIRCULO, 19 MM APROSIMADAME
153 |  |  | NTE DE COMPRIMENTO, DE BOA QUALIDADE, DURAVEL DURANTE TODO O PROCEDIMENTO CIRURG
153 |  |  | ICO QUE NÃO ENTORTE E COM BOM CORTE. COM BOA MALEABILIDADE. TAMANHO DA AGULHA CO
153 |  |  | MPATIVEL COM O FIO. ESTERIL. ACONDICIONADOS EM ENVELOPES CONTENDO 01 FIO. PRODUT
153 |  |  | O ATENDE AS ESPECIFICAÇÕES DA NBR 13904 DA ABNT. VALIDADE POR 5 ANOS. | 0.00
154 | 5,00 | CX | FIO SEDA AGULHADO 4-0 FIO DE SULTURA DE SEDA TRANÇADA 4-0 COM AGULHA 3/8 CÍRCUL
154 |  |  | O, CILINDRICA DE 17MM, ESTERIL, 45CM, EMBALAGEM INDIVIDUAL, SEGURA COMPATIVEL CO
154 |  |  | M O PROCESSO DE ESTERILIZAÇÃO E QUE PERMITA A ABERTURA E TRANSPARÊNCIACOM TÉCNIC
154 |  |  | A ASSÉPTICA, CONTENDO DADOS DE IDENTIFICAÇÃO, PROCEDÊNCIA, DATA E TIPO DE ESTERI
154 |  |  | LAZAÇÃO, PRAZO DE VALIDADE. EM ENVELOPES CONTENDO 01 FIO. PRODUTO ATENDE AS ESPE
154 |  |  | CIFICAÇÕES DA NBR 13904 DA ABNT. VALIDADE POR 5 ANOS. | 0.00
155 | 50,00 | UN | GEL-HIDRATANTE E ABSORVENTE PARA FERIDAS COM ALGINATO DE CÁLCIO E SÓDIO E CARBO
155 |  |  | XIMETILCELULOSE SÓDICA. | 0.00
156 | 20,00 | FR | GEL CONDUTOR. PARA ULTRASOM E ELETROCARDIOGRAMA. INCOLOR. FRASCO COM 500 ML. | 0.00
157 | 2,00 | UN | IMOBILIZADOR DORSAL KED INFANTIL UTILIZADO PARA IMOBILIZAR A COLUNA VERTEBRAL;
157 |  |  | CONFECCIONADO EM MATERIAL RESISTENTE E IMPERMEABILIZADO; POSSUI ALÇAS QUE FACILI
157 |  |  | TAM O LEVANTAMENTO DA VÍTIMA; APRESENTA CINTOS COM CORES PADRONIZADAS; PRODUTO F
157 |  |  | EITO DE MATERIAL RADIOTRANSPARENTE; ACOMPANHA BOLSA PARA ACONDICIONAMENTO; TIRAN
157 |  |  | TE PARA TESTA E QUEIXO; ALTURA 65CM; LARGURA57 CM; PROFUNDIDADE 1CM; PESO1,300 K
157 |  |  | G. | 0.00
158 | 10,00 | UN | IMOBILIZADOR DE CABEÇA ADULTO IMPERMEAVEL CONFECCIONADO EM DUAS PARTES: A PRIME
158 |  |  | IRA E A DOS BLOCOS E A SEGUNDA É DA BASE; MATERIAL COMPOSTO DE: COPOLÍMERO DE ET
158 |  |  | IL VINIL ACETADO; MATERIAL MACIO; IMPERMEÁVEL; LAVÁVEL; UTILIZADO EM CONJUNTO CO
158 |  |  | M PRANCHA LONGA; COM FIXADOR EXCLUSIVO NA REGIÃO FRONTAL E MENTONIANO COM REGULA
158 |  |  | GEM EM VELCRO; ANATÔMICO; BASE COM REGULAGEM. INDICADO PARA IMOBILIZAÇÃO CRANIAN
158 |  |  | A, PARA ADULTOS E CRIANÇAS. CONFECCIONADO EM ESPUMA IMPERMEÁVEL O QUE DIFICULTA
158 |  |  | A CONTAMINAÇÃO DA VÍTIMA E DO SOCORRISTA, REVESTIDO EM MATERIAL PLÁSTICO S/ COST
158 |  |  | URA. PRODUTO ATÓXICO, RESISTENTE À TEMPERATURA DE ATÉ +70ºC E – 50ºC. PRODUTO CO
158 |  |  | MPOSTO DE TRÊS PARTES: TIRAS DE PROPILENO DE 50CM X 3MM; DOIS BLOCOS DE 26CM X 0
158 |  |  | ,8CM X 15CM; BASE DE SUSTENTAÇÃO 40CM X 26CM X 0,2CM. | 0.00
159 | 10,00 | UN | LANTERNA PEQUENA DE LED RECARREGÁVEL LANTERNA EXTREMAMENTE PORTÁTIL, COM EXCELE
159 |  |  | NTE ILUMINAÇÃO. PRODUZIDA COM UM LED EXTREMAMENTE FORTE, QUE GARANTE 100M DE ALC
159 |  |  | ANCE. COM 17 NÍVEIS DE AJUSTE DE FOCO; PESO 200G; ITENS INCLUSOS: - 01 LANTERNA
159 |  |  | - 01 BATERIA RECARREGÁVEL - 01 CARREGADOR DE BATERIA PORTÁTIL. | 0.00
160 | 100,00 | UN | LENÇOL DESCARTAVEL DE PAPEL EM ROLO. COR BRANCA; TAMANHO 50 M X 70 CM (COMPRIME
160 |  |  | NTO X LARGURA); GRAMATURA: 28 A 32 GR POR M2. COM REGISTRO ANVISA. | 0.00
161 | 200,00 | CX | LUVA NITRÍLICA AZUL DESCARTÁVEL SEM TALCO – TAMANHO PP VCONSISTINDO DE AZUL NIT
161 |  |  | RÍLICA, ESTAS LUVAS DESCARTÁVEIS SÃO TRÊS VEZES MAIS RESISTENTES A PERFURAÇÕES D
161 |  |  | O QUE AS LUVAS COMPARÁVEIS FEITOS DE LÁTEX. DE ESPESSURA COM UMA MAIOR FORÇA DE
161 |  |  | RUPTURA PARA UM NÍVEL MAIS FORTE DE DURABILIDADE. O MATERIAL UM POUCO MAIS FINO
161 |  |  | AJUDA A REDUZIR A FADIGA DE MÃO, MELHORANDO A FORMA E SENTIR E PERMITINDO UMA MA
161 |  |  | IOR SENSIBILIDADE TÁTIL. LUVAS AMBIDESTRAS. DESCRIÇAO: 100% DE NITRILO; AMBIDEST
161 |  |  | RO; COR AZUL; SEM LÁTEX; ANTIALÉRGICA; MELHOR PUNÇÃO, ABRASÃO E RESISTÊNCIA; NÃO
161 |  |  | CONTÉM CARGAS, SILICONES OU PLASTIFICANTES. | 0.00
162 | 200,00 | CX | LUVA NITRÍLICA AZUL DESCARTÁVEL SEM TALCO – TAMANHO P. CONSISTINDO DE AZUL NITR
162 |  |  | ÍLICA, ESTAS LUVAS DESCARTÁVEIS SÃO TRÊS VEZES MAIS RESISTENTES A PERFURAÇÕES DO
162 |  |  | QUE AS LUVAS COMPARÁVEIS FEITOS DE LÁTEX. DE ESPESSURA COM UMA MAIOR FORÇA DE R
162 |  |  | UPTURA PARA UM NÍVEL MAIS FORTE DE DURABILIDADE. O MATERIAL UM POUCO MAIS FINO A
162 |  |  | JUDA A REDUZIR A FADIGA DE MÃO, MELHORANDO A FORMA E SENTIR E PERMITINDO UMA MAI
162 |  |  | OR SENSIBILIDADE TÁTIL. LUVAS AMBIDESTRAS. DESCRIÇAO: 100% DE NITRILO; AMBIDESTR
162 |  |  | O; COR AZUL; SEM LÁTEX; ANTIALÉRGICA; MELHOR PUNÇÃO, ABRASÃO E RESISTÊNCIA; NÃO
162 |  |  | CONTÉM CARGAS, SILICONES OU PLASTIFICANTES. | 0.00
163 | 300,00 | CX | LUVA NITRÍLICA AZUL DESCARTÁVEL SEM TALCO – TAMANHO M. CONSISTINDO DE AZUL NITR
163 |  |  | ÍLICA, ESTAS LUVAS DESCARTÁVEIS SÃO TRÊS VEZES MAIS RESISTENTES A PERFURAÇÕES DO
163 |  |  | QUE AS LUVAS COMPARÁVEIS FEITOS DE LÁTEX. DE ESPESSURA COM UMA MAIOR FORÇA DE R
163 |  |  | UPTURA PARA UM NÍVEL MAIS FORTE DE DURABILIDADE. O MATERIAL UM POUCO MAIS FINO A
163 |  |  | JUDA A REDUZIR A FADIGA DE MÃO, MELHORANDO A FORMA E SENTIR E PERMITINDO UMA MAI
163 |  |  | OR SENSIBILIDADE TÁTIL. LUVAS AMBIDESTRAS. DESCRIÇAO: 100% DE NITRILO; AMBIDESTR
163 |  |  | O; COR AZUL; SEM LÁTEX; ANTIALÉRGICA; MELHOR PUNÇÃO, ABRASÃO E RESISTÊNCIA; NÃO
163 |  |  | CONTÉM CARGAS, SILICONES OU PLASTIFICANTES. | 0.00
164 | 300,00 | CX | LUVA NITRÍLICA AZUL DESCARTÁVEL SEM TALCO – TAMANHO G. CONSISTINDO DE AZUL NITR
164 |  |  | ÍLICA, ESTAS LUVAS DESCARTÁVEIS SÃO TRÊS VEZES MAIS RESISTENTES A PERFURAÇÕES DO
164 |  |  | QUE AS LUVAS COMPARÁVEIS FEITOS DE LÁTEX. DE ESPESSURA COM UMA MAIOR FORÇA DE R
164 |  |  | UPTURA PARA UM NÍVEL MAIS FORTE DE DURABILIDADE. O MATERIAL UM POUCO MAIS FINO A
164 |  |  | JUDA A REDUZIR A FADIGA DE MÃO, MELHORANDO A FORMA E SENTIR E PERMITINDO UMA MAI
164 |  |  | OR SENSIBILIDADE TÁTIL. LUVAS AMBIDESTRAS. DESCRIÇAO: 100% DE NITRILO; AMBIDESTR
164 |  |  | O; COR AZUL; SEM LÁTEX; ANTIALÉRGICA; MELHOR PUNÇÃO, ABRASÃO E RESISTÊNCIA; NÃO
164 |  |  | CONTÉM CARGAS, SILICONES OU PLASTIFICANTES. | 0.00
165 | 250,00 | CX | LUVA DE PROCEDIMENTO (PP)-LUVAS LÁTEX NATURAL, FORRA, ANATÔMICA, ANTI-DERRAPANT
165 |  |  | E, MACIA, FLEXIVEL, NÃO ESTÉRIL, COM TALCO, APROVADA PELO MINISTÉRIO DA SAÚDE. R
165 |  |  | EGISTRO ANVISA Nº 10330660014, ATENDER AS EXIGENCIAS DA RDC Nº 05 DE FEVEREIRO D
165 |  |  | E 2008 (CA E LOTE NO PUNHO). CAIXA COM 100UNIDADES. TAMANHO PP. | 0.00
166 | 300,00 | CX | LUVA DE PROCEDIMENTO (P)-LUVAS LÁTEX NATURAL, FORRA, ANATÔMICA, ANTI-DERRAPANTE
166 |  |  | , MACIA, FLEXIVEL, NÃO ESTÉRIL, COM TALCO, APROVADA PELO MINISTÉRIO DA SAÚDE. RE
166 |  |  | GISTRO ANVISA Nº 10330660014, ATENDER AS EXIGENCIAS DA RDC Nº 05 DE FEVEREIRO DE
166 |  |  | 2008 (CA E LOTE NO PUNHO). CAIXA COM 100UNIDADES. TAMANHO P. | 0.00
167 | 200,00 | CX | LUVA DE PROCEDIMENTO (M)- LUVAS LÁTEX NATURAL, FORRA, ANATÔMICA, ANTI-DERRAPANT
167 |  |  | E, MACIA, FLEXIVEL, NÃO ESTÉRIL, COM TALCO, APROVADA PELO MINISTÉRIO DA SAÚDE. R
167 |  |  | EGISTRO ANVISA Nº 10330660014, ATENDER AS EXIGENCIAS DA RDC Nº 05 DE FEVEREIRO D
167 |  |  | E 2008 (CA E LOTE NO PUNHO). CAIXA COM 100UNIDADES. TAMANHO M. | 0.00
168 | 200,00 | CX | LUVA DE PROCEDIMENTO (G)- LUVAS LÁTEX NATURAL, FORRA, ANATÔMICA, ANTI-DERRAPANT
168 |  |  | E, MACIA, FLEXIVEL, NÃO ESTÉRIL, COM TALCO, APROVADA PELO MINISTÉRIO DA SAÚDE. R
168 |  |  | EGISTRO ANVISA Nº 10330660014, ATENDER AS EXIGENCIAS DA RDC Nº 05 DE FEVEREIRO D
168 |  |  | E 2008 (CA E LOTE NO PUNHO). CAIXA COM 100UNIDADES. TAMANHO G. | 0.00
169 | 100,00 | UN | MANTA TÉRMICA ALUMINIZADA-COBERTOR TÉRMICO DE EMERGÊNCIA (ALUMINIZADO); MANTA T
169 |  |  | ÉRMICA CONFECCIONADA EM POLIETILENO ALUMINIZADO, DESTINADA A MANTER A VÍTIMA AQU
169 |  |  | ECIDA; NÃO DEFORMÁVEL; ISOLANTE TÉRMICO DE BAIXO PESO; RESISTENTE AO ATRITO COM
169 |  |  | O SOLO; MANTÉM O CALOR INTERNO E REFLETE O CALOR EXTERNO; TAMANHO APROXIMADO DE
169 |  |  | 2,10 X 1,40M. VALIDADE INDETERMINADA; PRODUTO NÃO PERECÍVEL; ALUMINIZADO. | 0.00
170 | 100,00 | UN | PROTETOR DE QUEIMADURAS E EVISCERAÇÕES- UTILIZADO NO PRIMEIRO ATENDIMENTO DE VÍ
170 |  |  | TIMAS DE QUEIMADURAS OU EVISCERAÇÕES ISOLANDO DE MANEIRA EFICAZ OS ÓRGÃOS EXPOST
170 |  |  | OS EVITANDO SEU RESSECAMENTO E PREVENINDO INFECÇÕES OU PROTEGENDO TECIDOS QUEIMA
170 |  |  | DOS DO MEIO AMBIENTE. TAMANHO: 1,2M X 90 CM. | 0.00
171 | 1,00 | CX | SCALP Nº 23 - COM CÂNULA EM AÇO INOXIDÁVEL, TRIFACETADA E SILICONIZADA; CONSTAN
171 |  |  | DO NA EMBALAGEM LOTE E VALIDADE; APRESENTAÇÃO: EMBALAGEM COM 100 UNIDADES. | 0.00
172 | 1000,00 | UN | SERINGA ESTÉRIL DE 20 ML - PONTA LUER SLIP SEM AGULHA, EMBALADAS INDIVIDUALMENT
172 |  |  | E COM VALIDADE MÍNIMA DE 5 ANOS APÓS FABRICAÇÃO, C/ REGISTRO NA ANVISA. | 0.00
173 | 500,00 | UN | SOLUÇÃO FISIOLÓGICA 0,9 % 1000 ML - SOLUÇÃO ESTÉRIL E APIROGÊNICA; DESTINADO A
173 |  |  | APLICAÇÃO PARENTERAL; EMBALAGEM TRILAMINADA; TRANSPARENTE; DOIS BICOS IGUAIS PAR
173 |  |  | A INTRODUÇÃO DO EQUIPO E DA AGULHA; LACRE PROTETOR; TAMPAS NA COR AMARELA; SISTE
173 |  |  | MA FECHADO. | 0.00
174 | 700,00 | UN | SOLUÇÃO FISIOLÓGICA 0,9 % 500 ML - SOLUÇÃO ESTÉRIL E APIROGÊNICA; DESTINADO A A
174 |  |  | PLICAÇÃO PARENTERAL; EMBALAGEM TRILAMINADA; TRANSPARENTE; DOIS BICOS IGUAIS PARA
174 |  |  | INTRODUÇÃO DO EQUIPO E DA AGULHA; LACRE PROTETOR; TAMPAS NA COR AMARELA; SISTEM
174 |  |  | A FECHADO. | 0.00
175 | 2000,00 | UN | SOLUÇÃO FISIOLÓGICA 0,9 % 250 ML - SOLUÇÃO ESTÉRIL E APIROGÊNICA; DESTINADO A A
175 |  |  | PLICAÇÃO PARENTERAL; EMBALAGEM TRILAMINADA; TRANSPARENTE; DOIS BICOS IGUAIS PARA
175 |  |  | INTRODUÇÃO DO EQUIPO E DA AGULHA; LACRE PROTETOR; TAMPAS NA COR AMARELA; SISTEM
175 |  |  | A FECHADO. | 0.00
176 | 2500,00 | UN | SOLUÇÃO FISIOLÓGICA 0,9 % 100 ML - SOLUÇÃO ESTÉRIL E APIROGÊNICA; DESTINADO A A
176 |  |  | PLICAÇÃO PARENTERAL; EMBALAGEM TRILAMINADA; TRANSPARENTE; DOIS BICOS IGUAIS PARA
176 |  |  | INTRODUÇÃO DO EQUIPO E DA AGULHA; LACRE PROTETOR; TAMPAS NA COR AMARELA; SISTEM
176 |  |  | A FECHADO. | 0.00
177 | 500,00 | UN | SOLUÇÃO GLICOSADA 5% 500 ML - SOLUÇÃO ESTÉRIL E APIROGÊNICA; DESTINADO A APLICA
177 |  |  | ÇÃO PARENTERAL; EMBALAGEM TRILAMINADA; TRANSPARENTE; DOIS BICOS IGUAIS PARA INTR
177 |  |  | ODUÇÃO DO EQUIPO E DA AGULHA; LACRE PROTETOR; TAMPAS NA COR AZUL; SISTEMA FECHAD
177 |  |  | O. | 0.00
178 | 100,00 | UN | SOLUÇÃO GLICOSADA 5 % 250 ML - SOLUÇÃO ESTÉRIL E APIROGÊNICA; DESTINADO A APLIC
178 |  |  | AÇÃO PARENTERAL; EMBALAGEM TRILAMINADA; TRANSPARENTE; DOIS BICOS IGUAIS PARA INT
178 |  |  | RODUÇÃO DO EQUIPO E DA AGULHA; LACRE PROTETOR; TAMPAS NA COR AZUL; SISTEMA FECHA
178 |  |  | DO. | 0.00
179 | 100,00 | UN | SOLUÇÃO DE RINGER COM LACTATO 500 ML - SOLUÇÃO ESTÉRIL E APIROGÊNICA; EMBALAGEM
179 |  |  | EM POLIPROPILENO; TRANSPARENTE; ALÇA GIRATÓRIA 360º E RETRÁTIL; LACRE DE SEGURA
179 |  |  | NÇA METÁLICO; UM BICO COM DUAS ENTRADAS, QUE FACILITAM A INSERÇÃO DE MEDICAMENTO
179 |  |  | S; SISTEMA FECHADO. | 0.00
180 | 100,00 | UN | SOLUÇÃO DE MANITOL A 20 % 250 ML - SOLUÇÃO ESTÉRIL E APIROGÊNICA; DESTINADO A A
180 |  |  | PLICAÇÃO PARENTERAL; EMBALAGEM TRILAMINADA; TRANSPARENTE; DOIS BICOS IGUAIS PARA
180 |  |  | INTRODUÇÃO DO EQUIPO E DA AGULHA; LACRE PROTETOR; SISTEMA FECHADO. | 0.00
181 | 50,00 | UN | SONDA ASPIRAÇÃO TRAQUEAL Nº 8 - CONFECCIONADO EM PVC (CLORETO DE POLIVINILA) TR
181 |  |  | ANSPARENTE, FLEXÍVEL, ATÓXICO; ESTERILIZADO PELO PROCESSO DE OXIDO DE ETILENO, E
181 |  |  | MBALADA EM P.G.C. DESCRIÇÃO: EM FORMA DE CILINDRO RETO E INTEIRIÇO, COM EXTREMID
181 |  |  | ADE PROXIMAL ARREDONDADA, ABERTA, ISENTA DE REBARBAS; DOTADA DE DOIS ORIFÍCIOS D
181 |  |  | ISTRIBUÍDOS ALTERNADAMENTE E EQUIDISTANTES DE FORMA A COBRIR TODO O DIÂMETRO DO
181 |  |  | TUBO. TAIS ORIFÍCIOS SÃO DIMENSIONADOS DE ACORDO COM O CALIBRE DE CADA SONDA, AP
181 |  |  | RESENTANDO DIÂMETROS PERFEITAMENTE ACABADOS, DELIMITADOS E REGULARES EM TODA A S
181 |  |  | UPERFÍCIE. A EXTREMIDADE DISTAL SE APRESENTA DEVIDAMENTE ACABADA E FIXADA NELA U
181 |  |  | M DISPOSITIVO CONECTOR OU VÁLVULA EM Y. ESTE DISPOSITIVO É MOLDADO CONFORME PADR
181 |  |  | ÕES USUAIS DE FABRICAÇÃO E É CAPAZ DE MANTER ESTÁVEL A FIXAÇÃO DA SONDA. A SONDA
181 |  |  | APRESENTA SUPERFÍCIE LISA, UNIFORME, LIVRE DE QUALQUER DEFEITO PREJUDICIAL À SU
181 |  |  | A UTILIZAÇÃO, SENDO AINDA ISENTOS DE SUBSTÂNCIAS TÓXICAS OU NOCIVAS À SAÚDE, COM
181 |  |  | AS SEGUINTES DIMENSÕES: COMPRIMENTO APROXIMADO DE 50 CM, CALIBRE(S) USUAIS DE 0
181 |  |  | 4 À 24 FR. COM CONECTOR E TAMPA. | 0.00
182 | 3000,00 | UN | SONDA ASPIRAÇÃO TRAQUEAL Nº 10 - CONFECCIONADO EM PVC (CLORETO DE POLIVINILA) T
182 |  |  | RANSPARENTE, FLEXÍVEL, ATÓXICO; ESTERILIZADO PELO PROCESSO DE OXIDO DE ETILENO,
182 |  |  | EMBALADA EM P.G.C. DESCRIÇÃO: EM FORMA DE CILINDRO RETO E INTEIRIÇO, COM EXTREMI
182 |  |  | DADE PROXIMAL ARREDONDADA, ABERTA, ISENTA DE REBARBAS; DOTADA DE DOIS ORIFÍCIOS
182 |  |  | DISTRIBUÍDOS ALTERNADAMENTE E EQUIDISTANTES DE FORMA A COBRIR TODO O DIÂMETRO DO
182 |  |  | TUBO. TAIS ORIFÍCIOS SÃO DIMENSIONADOS DE ACORDO COM O CALIBRE DE CADA SONDA, A
182 |  |  | PRESENTANDO DIÂMETROS PERFEITAMENTE ACABADOS, DELIMITADOS E REGULARES EM TODA A
182 |  |  | SUPERFÍCIE. A EXTREMIDADE DISTAL SE APRESENTA DEVIDAMENTE ACABADA E FIXADA NELA
182 |  |  | UM DISPOSITIVO CONECTOR OU VÁLVULA EM Y. ESTE DISPOSITIVO É MOLDADO CONFORME PAD
182 |  |  | RÕES USUAIS DE FABRICAÇÃO E É CAPAZ DE MANTER ESTÁVEL A FIXAÇÃO DA SONDA. A SOND
182 |  |  | A APRESENTA SUPERFÍCIE LISA, UNIFORME, LIVRE DE QUALQUER DEFEITO PREJUDICIAL À S
182 |  |  | UA UTILIZAÇÃO, SENDO AINDA ISENTOS DE SUBSTÂNCIAS TÓXICAS OU NOCIVAS À SAÚDE, CO
182 |  |  | M AS SEGUINTES DIMENSÕES: COMPRIMENTO APROXIMADO DE 50 CM, CALIBRE(S) USUAIS DE
182 |  |  | 04 À 24 FR. COM CONECTOR E TAMPA. | 0.00
183 | 50,00 | UN | SONDA ASPIRAÇÃO TRAQUEAL Nº 14 - CONFECCIONADO EM PVC (CLORETO DE POLIVINILA) T
183 |  |  | RANSPARENTE, FLEXÍVEL, ATÓXICO; ESTERILIZADO PELO PROCESSO DE OXIDO DE ETILENO,
183 |  |  | EMBALADA EM P.G.C. DESCRIÇÃO: EM FORMA DE CILINDRO RETO E INTEIRIÇO, COM EXTREMI
183 |  |  | DADE PROXIMAL ARREDONDADA, ABERTA, ISENTA DE REBARBAS; DOTADA DE DOIS ORIFÍCIOS
183 |  |  | DISTRIBUÍDOS ALTERNADAMENTE E EQUIDISTANTES DE FORMA A COBRIR TODO O DIÂMETRO DO
183 |  |  | TUBO. TAIS ORIFÍCIOS SÃO DIMENSIONADOS DE ACORDO COM O CALIBRE DE CADA SONDA, A
183 |  |  | PRESENTANDO DIÂMETROS PERFEITAMENTE ACABADOS, DELIMITADOS E REGULARES EM TODA A
183 |  |  | SUPERFÍCIE. A EXTREMIDADE DISTAL SE APRESENTA DEVIDAMENTE ACABADA E FIXADA NELA
183 |  |  | UM DISPOSITIVO CONECTOR OU VÁLVULA EM Y. ESTE DISPOSITIVO É MOLDADO CONFORME PAD
183 |  |  | RÕES USUAIS DE FABRICAÇÃO E É CAPAZ DE MANTER ESTÁVEL A FIXAÇÃO DA SONDA. A SOND
183 |  |  | A APRESENTA SUPERFÍCIE LISA, UNIFORME, LIVRE DE QUALQUER DEFEITO PREJUDICIAL À S
183 |  |  | UA UTILIZAÇÃO, SENDO AINDA ISENTOS DE SUBSTÂNCIAS TÓXICAS OU NOCIVAS À SAÚDE, CO
183 |  |  | M AS SEGUINTES DIMENSÕES: COMPRIMENTO APROXIMADO DE 50 CM, CALIBRE(S) USUAIS DE
183 |  |  | 04 À 24 FR. COM CONECTOR E TAMPA. | 0.00
184 | 50,00 | UN | SONDA ASPIRAÇÃO TRAQUEAL Nº 16 - FICHA TÉCNICA: O PRODUTO É CONFECCIONADO EM PV
184 |  |  | C (CLORETO DE POLIVINILA) TRANSPARENTE, FLEXÍVEL, ATÓXICO; ESTERILIZADO PELO PRO
184 |  |  | CESSO DE OXIDO DE ETILENO, EMBALADA EM P.G.C. DESCRIÇÃO: EM FORMA DE CILINDRO RE
184 |  |  | TO E INTEIRIÇO, COM EXTREMIDADE PROXIMAL ARREDONDADA, ABERTA, ISENTA DE REBARBAS
184 |  |  | ; DOTADA DE DOIS ORIFÍCIOS DISTRIBUÍDOS ALTERNADAMENTE E EQUIDISTANTES DE FORMA
184 |  |  | A COBRIR TODO O DIÂMETRO DO TUBO. TAIS ORIFÍCIOS SÃO DIMENSIONADOS DE ACORDO COM
184 |  |  | O CALIBRE DE CADA SONDA, APRESENTANDO DIÂMETROS PERFEITAMENTE ACABADOS, DELIMIT
184 |  |  | ADOS E REGULARES EM TODA A SUPERFÍCIE. A EXTREMIDADE DISTAL SE APRESENTA DEVIDAM
184 |  |  | ENTE ACABADA E FIXADA NELA UM DISPOSITIVO CONECTOR OU VÁLVULA EM Y. ESTE DISPOSI
184 |  |  | TIVO É MOLDADO CONFORME PADRÕES USUAIS DE FABRICAÇÃO E É CAPAZ DE MANTER ESTÁVEL
184 |  |  | A FIXAÇÃO DA SONDA. A SONDA APRESENTA SUPERFÍCIE LISA, UNIFORME, LIVRE DE QUALQ
184 |  |  | UER DEFEITO PREJUDICIAL À SUA UTILIZAÇÃO, SENDO AINDA ISENTOS DE SUBSTÂNCIAS TÓX
184 |  |  | ICAS OU NOCIVAS À SAÚDE, COM AS SEGUINTES DIMENSÕES: COMPRIMENTO APROXIMADO DE 5
184 |  |  | 0 CM, CALIBRE(S) USUAIS DE 04 À 24 FR. COM CONECTOR E TAMPA. | 0.00
185 | 500,00 | UN | SONDA URETRAL DE ALÍVIO Nº 14 - DESCARTÁVEL, ESTÉRIL. VALIDADE MINIMA DE 2 ANOS
185 |  |  | . | 0.00
186 | 500,00 | UN | SONDA URETRAL DE ALÍVIO Nº 16 - DESCARTÁVEL, ESTÉRIL. VALIDADE MINIMA DE 2 ANOS
186 |  |  | . | 0.00
187 | 3000,00 | UN | SONDA URETRAL DE ALÍVIO Nº 18 - DESCARTÁVEL, ESTÉRIL. VALIDADE MINIMA DE 2 ANOS
187 |  |  | . | 0.00
188 | 20,00 | UN | SONDA VESICAL DE DEMORA TIPO FOLEY Nº 12 - ESTÉRIL. COM 2 VIAS. DE SILICONE. AP
188 |  |  | IROGÊNICO. BALÃO COM CAPACIDADE DE 5 A 10 ML. COMPRIMENTO DE 25 CM. EMBALAGEM IN
188 |  |  | DIVIDUAL EM PAPEL GRAU CIRÚRGICO OU FILME TERMOPLÁSTICO, ABERTURA EM PÉTALA, SEG
188 |  |  | URIDADE DE ESTERILIZAÇÃO E MANUSEIO, CONTENDO IDENTIFICAÇÃO COMPLETA DO FABRICAN
188 |  |  | TE E DO PRODUTO, PROCEDÊNCIA, DATA DE FABRICAÇÃO, VALIDADE, RG.MS E Nº DO LOTE. | 0.00
189 | 20,00 | UN | SONDA VESICAL DE DEMORA TIPO FOLEY Nº 14 - ESTÉRIL. COM 2 VIAS. DE SILICONE. AP
189 |  |  | IROGÊNICO. BALÃO COM CAPACIDADE DE 5 A 10 ML. COMPRIMENTO DE 25 CM. EMBALAGEM IN
189 |  |  | DIVIDUAL EM PAPEL GRAU CIRÚRGICO OU FILME TERMOPLÁSTICO, ABERTURA EM PÉTALA, SEG
189 |  |  | URIDADE DE ESTERILIZAÇÃO E MANUSEIO, CONTENDO IDENTIFICAÇÃO COMPLETA DO FABRICAN
189 |  |  | TE E DO PRODUTO, PROCEDÊNCIA, DATA DE FABRICAÇÃO, VALIDADE, RG.MS E Nº DO LOTE. | 0.00
190 | 20,00 | UN | SONDA VESICAL DE DEMORA TIPO FOLEY Nº 16 - ESTÉRIL. COM 2 VIAS. DE SILICONE. AP
190 |  |  | IROGÊNICO. BALÃO COM CAPACIDADE DE 5 A 10 ML. COMPRIMENTO DE 25 CM. EMBALAGEM IN
190 |  |  | DIVIDUAL EM PAPEL GRAU CIRÚRGICO OU FILME TERMOPLÁSTICO, ABERTURA EM PÉTALA, SEG
190 |  |  | URIDADE DE ESTERILIZAÇÃO E MANUSEIO, CONTENDO IDENTIFICAÇÃO COMPLETA DO FABRICAN
190 |  |  | TE E DO PRODUTO, PROCEDÊNCIA, DATA DE FABRICAÇÃO, VALIDADE, RG.MS E Nº DO LOTE. | 0.00
191 | 20,00 | UN | SONDA VESICAL DE DEMORA TIPO FOLEY Nº 18 - ESTÉRIL. COM 2 VIAS. DE SILICONE. AP
191 |  |  | IROGÊNICO. BALÃO COM CAPACIDADE DE 5 A 10 ML. COMPRIMENTO DE 25 CM. EMBALAGEM IN
191 |  |  | DIVIDUAL EM PAPEL GRAU CIRÚRGICO OU FILME TERMOPLÁSTICO, ABERTURA EM PÉTALA, SEG
191 |  |  | URIDADE DE ESTERILIZAÇÃO E MANUSEIO, CONTENDO IDENTIFICAÇÃO COMPLETA DO FABRICAN
191 |  |  | TE E DO PRODUTO, PROCEDÊNCIA, DATA DE FABRICAÇÃO, VALIDADE, RG.MS E Nº DO LOTE. | 0.00
192 | 30,00 | UN | TALA DE IMOBILOZAÇÃO ARAMADA EM EVA COM VELCRO ROXA PP - PRODUTO UTILIZADO PARA
192 |  |  | IMOBILIZAÇÃO PROVISÓRIO. MOLDÁVEL, PODE SER UTILIZADA PARA IMOBILIZAÇÃO DE VÁRI
192 |  |  | AS PARTES DO CORPO. APRESENTA EM VÁRIOS TAMANHOS, REVESTIDA DE MATERIAL ANTIALÉR
192 |  |  | GICO, SUBSTITUEM DE MANEIRA EFICAZ AS TALAS GESSADAS, DIMINUINDO O TEMPO DE APLI
192 |  |  | CAÇÃO; COBERTAS COM ESPUMA MACIA TIPO EVA (ETIL VINIL ACETATO) ESPECIAL, COM ESP
192 |  |  | ESSURA DE 4 MM NAS CORES PADRÃO UNIVERSAL DE RESGATE; CONFECCIONADA EM TELA ARAM
192 |  |  | ADA COM ESPESSURA DE 3 MM E TRANSVERSAIS COM 2 MM, MALEÁVEL, GALVANIZADA, COBERT
192 |  |  | A COM E.V.A; ESPESSURA DA TALA: 8 MM; COLORIDO PARA IDENTIFICAR O SEU TAMANHO. P
192 |  |  | ODE SER USADA COM FITA CREPE, BANDAGEM OU GAZE PARA A IMOBILIZAÇÃO COMPLETA; É U
192 |  |  | SADA PARA IMOBILIZAÇÃO PROVISÓRIA NO RESGATE E TRANSPORTE DE ACIDENTADOS; NÃO RE
192 |  |  | QUER ÁGUA QUENTE OU VAPOR PARA SUA APLICAÇÃO; É REVESTIDA DE E.V.A. PODENDO SER
192 |  |  | LAVADO E REUTILIZADO. TAMANHO: PP - 30 X 8 CM (ROXA). | 0.00
193 | 30,00 | UN | TALA DE IMOBILIZAÇÃO ARAMADA EM EVA COM VELCRO AZUL P - PRODUTO UTILIZADO PARA
193 |  |  | IMOBILIZAÇÃO PROVISÓRIO. MOLDÁVEL, PODE SER UTILIZADA PARA IMOBILIZAÇÃO DE VÁRIA
193 |  |  | S PARTES DO CORPO. APRESENTA EM VÁRIOS TAMANHOS, REVESTIDA DE MATERIAL ANTIALÉRG
193 |  |  | ICO, SUBSTITUEM DE MANEIRA EFICAZ AS TALAS GESSADAS, DIMINUINDO O TEMPO DE APLIC
193 |  |  | AÇÃO; COBERTAS COM ESPUMA MACIA TIPO EVA (ETIL VINIL ACETATO) ESPECIAL, COM ESPE
193 |  |  | SSURA DE 4 MM NAS CORES PADRÃO UNIVERSAL DE RESGATE; CONFECCIONADA EM TELA ARAMA
193 |  |  | DA COM ESPESSURA DE 3 MM E TRANSVERSAIS COM 2 MM, MALEÁVEL, GALVANIZADA, COBERTA
193 |  |  | COM E.V.A; ESPESSURA DA TALA: 8 MM; COLORIDO PARA IDENTIFICAR O SEU TAMANHO. PO
193 |  |  | DE SER USADA COM FITA CREPE, BANDAGEM OU GAZE PARA A IMOBILIZAÇÃO COMPLETA; É US
193 |  |  | ADA PARA IMOBILIZAÇÃO PROVISÓRIA NO RESGATE E TRANSPORTE DE ACIDENTADOS; NÃO REQ
193 |  |  | UER ÁGUA QUENTE OU VAPOR PARA SUA APLICAÇÃO; É REVESTIDA DE E.V.A. PODENDO SER L
193 |  |  | AVADO E REUTILIZADO. TAMANHO: P - 53 X 8 CM (AZUL). | 0.00
194 | 30,00 | UN | TALA DE IMOBILIZAÇÃO ARAMADA EM EVA COM VELCRO LARANJA M - PRODUTO UTILIZADO PA
194 |  |  | RA IMOBILIZAÇÃO PROVISÓRIO. MOLDÁVEL, PODE SER UTILIZADA PARA IMOBILIZAÇÃO DE VÁ
194 |  |  | RIAS PARTES DO CORPO. APRESENTA EM VÁRIOS TAMANHOS, REVESTIDA DE MATERIAL ANTIAL
194 |  |  | ÉRGICO, SUBSTITUEM DE MANEIRA EFICAZ AS TALAS GESSADAS, DIMINUINDO O TEMPO DE AP
194 |  |  | LICAÇÃO; COBERTAS COM ESPUMA MACIA TIPO EVA (ETIL VINIL ACETATO) ESPECIAL, COM E
194 |  |  | SPESSURA DE 4 MM NAS CORES PADRÃO UNIVERSAL DE RESGATE; CONFECCIONADA EM TELA AR
194 |  |  | AMADA COM ESPESSURA DE 3 MM E TRANSVERSAIS COM 2 MM, MALEÁVEL, GALVANIZADA, COBE
194 |  |  | RTA COM E.V.A; ESPESSURA DA TALA: 8 MM; COLORIDO PARA IDENTIFICAR O SEU TAMANHO.
194 |  |  | PODE SER USADA COM FITA CREPE, BANDAGEM OU GAZE PARA A IMOBILIZAÇÃO COMPLETA; É
194 |  |  | USADA PARA IMOBILIZAÇÃO PROVISÓRIA NO RESGATE E TRANSPORTE DE ACIDENTADOS; NÃO
194 |  |  | REQUER ÁGUA QUENTE OU VAPOR PARA SUA APLICAÇÃO; É REVESTIDA DE E.V.A. PODENDO SE
194 |  |  | R LAVADO E REUTILIZADO. TAMANHO: M - 63 X 9 CM (LARANJA). | 0.00
195 | 30,00 | UN | TALA DE IMOBILIZAÇÃO ARAMADA EM EVA COM VELCRO VERDE G - PRODUTO UTILIZADO PARA
195 |  |  | IMOBILIZAÇÃO PROVISÓRIO. MOLDÁVEL, PODE SER UTILIZADA PARA IMOBILIZAÇÃO DE VÁRI
195 |  |  | AS PARTES DO CORPO. APRESENTA EM VÁRIOS TAMANHOS, REVESTIDA DE MATERIAL ANTIALÉR
195 |  |  | GICO, SUBSTITUEM DE MANEIRA EFICAZ AS TALAS GESSADAS, DIMINUINDO O TEMPO DE APLI
195 |  |  | CAÇÃO; COBERTAS COM ESPUMA MACIA TIPO EVA (ETIL VINIL ACETATO) ESPECIAL, COM ESP
195 |  |  | ESSURA DE 4 MM NAS CORES PADRÃO UNIVERSAL DE ESGATE; CONFECCIONADA EM TELA ARAMA
195 |  |  | DA COM ESPESSURA DE 3 MM E TRANSVERSAIS COM 2 MM, MALEÁVEL, GALVANIZADA, COBERTA
195 |  |  | COM E.V.A; ESPESSURA DA TALA: 8 MM; COLORIDO PARA IDENTIFICAR O SEU TAMANHO. PO
195 |  |  | DE SER USADA COM FITA CREPE, BANDAGEM OU GAZE PARA A IMOBILIZAÇÃO COMPLETA; É US
195 |  |  | ADA PARA IMOBILIZAÇÃO PROVISÓRIA NO RESGATE E TRANSPORTE DE ACIDENTADOS; NÃO REQ
195 |  |  | UER ÁGUA QUENTE OU VAPOR PARA SUA APLICAÇÃO; É REVESTIDA DE E.V.A. PODENDO SER L
195 |  |  | AVADO E REUTILIZADO. TAMANHO: G 86,5 X 10CM (VERDE). | 0.00
196 | 30,00 | UN | TALA DE IMOBILIZAÇÃO ARAMADA EM EVA COM VELCRO AMARELA GG - PRODUTO UTILIZADO P
196 |  |  | ARA IMOBILIZAÇÃO PROVISÓRIO. MOLDÁVEL, PODE SER UTILIZADA PARA IMOBILIZAÇÃO DE V
196 |  |  | ÁRIAS PARTES DO CORPO. APRESENTA EM VÁRIOS TAMANHOS, REVESTIDA DE MATERIAL ANTIA
196 |  |  | LÉRGICO, SUBSTITUEM DE MANEIRA EFICAZ AS TALAS GESSADAS, DIMINUINDO O TEMPO DE A
196 |  |  | PLICAÇÃO; COBERTAS COM ESPUMA MACIA TIPO EVA (ETIL VINIL ACETATO) ESPECIAL, COM
196 |  |  | ESPESSURA DE 4 MM NAS CORES PADRÃO UNIVERSAL DE RESGATE; CONFECCIONADA EM TELA A
196 |  |  | RAMADA COM ESPESSURA DE 3 MM E TRANSVERSAIS COM 2 MM, MALEÁVEL, GALVANIZADA, COB
196 |  |  | ERTA COM E.V.A; ESPESSURA DA TALA: 8 MM; COLORIDO PARA IDENTIFICAR O SEU TAMANHO
196 |  |  | . PODE SER USADA COM FITA CREPE, BANDAGEM OU GAZE PARA A IMOBILIZAÇÃO COMPLETA;
196 |  |  | É USADA PARA IMOBILIZAÇÃO PROVISÓRIA NO RESGATE E TRANSPORTE DE ACIDENTADOS; NÃO
196 |  |  | REQUER ÁGUA QUENTE OU VAPOR PARA SUA APLICAÇÃO; É REVESTIDA DE E.V.A. PODENDO S
196 |  |  | ER LAVADO E REUTILIZADO. TAMANHO: GG - 1,02 X 11,5CM (AMARELO). | 0.00
197 | 10,00 | UN | TESOURA ÍRIS - CURVA, TAMANHO 10 CM. | 0.00
198 | 3000,00 | UN | SERINGAS ESTÉRIL DE 10 ML - PONTA LUER SLIP SEM AGULHA, EMBALADAS INDIVIDUALMEN
198 |  |  | TE COM VALIDADE MÍNIMA DE 5 ANOS APÓS FABRICAÇÃO, C/ REGISTRO NA ANVISA. | 0.00